## TARIFA
TARIFA PVP 2023
C/Tejera, 6 P.I. Rio de Janeiro
28110 Algete (Madrid) ESPAÑA
T. +34 91 847 47 00 - comercial@pinazo.com - www.pinazo.com
2.0 ma23 |  | 2ª EDICIÓN TARIFA NACIONAL MARZO 2023
ARTÍCULO | REFERENCIA | DESCRIPCIÓN | NOVEDAD | REFERENCIA ANTERIOR | FAMILIA | SUB. FAMILIA | COD. DESCUENTO | PVP (€) | UNIDAD MEDIDA PRECIO | CANTIDAD MÍNIMA DE VENTA | DESCRIPCIÓN EXTENDIDA | DIMENSIONES PRODUCTO (mm) | CÓD.EAN | CÓDIGO ETIM | CÓDIGO ARANCELARIO | PESO UNITARIO KG | VOLUMEN (m3) | TIPO EMBALAJE | Nº UNIDADES / EMBALAJE | URL IMAGEN | URL WEB | URL FICHA TÉCNICA
41F5001M00000V | 313321 | PNZ-CMM-SGC-(1)-UF |  |  | CENTRALIZACIONES DE CONTADORES | UNIÓN FENOSA | IE19 | 692.6999 | Unidad | 1 | Centralización de contadores modular SGC UFD sum. Monofásico 1 | 1080x630x200 | 8433008262101 | [7 empty] | https://pinazo.com/centralizaciones-monofasicas-sgc
41F5002M00000V | 313322 | PNZ-CMM-SGC-(2)-UF |  |  | CENTRALIZACIONES DE CONTADORES | UNIÓN FENOSA | IE19 | 860.7832 | Unidad | 1 | Centralización de contadores modular SGC UFD sum. Monofásico 2 | 1080x630x200 | 8433008265836 | [7 empty] | https://pinazo.com/centralizaciones-monofasicas-sgc
41F5003M00000V | 313137 | PNZ-CMM-SGC-(3)-UF |  |  | CENTRALIZACIONES DE CONTADORES | UNIÓN FENOSA | IE19 | 1018.5114 | Unidad | 1 | Centralización de contadores modular SGC UFD sum. Monofásico 3 | 1080x630x200 | 8433008265843 | [7 empty] | https://pinazo.com/centralizaciones-monofasicas-sgc
41F5004M00000V | 313138 | PNZ-CMM-SGC-(4)-UF |  |  | CENTRALIZACIONES DE CONTADORES | UNIÓN FENOSA | IE19 | 1176.9262 | Unidad | 1 | Centralización de contadores modular SGC UFD sum. Monofásico 4 | 1080x630x200 | 8433008265850 | [7 empty] | https://pinazo.com/centralizaciones-monofasicas-sgc
41F5005M00000V | 313139 | PNZ-CMM-SGC-(5)-UF |  |  | CENTRALIZACIONES DE CONTADORES | UNIÓN FENOSA | IE19 | 1465.5512 | Unidad | 1 | Centralización de contadores modular SGC UFD sum. Monofásico 5 | 1350x630x200 | 8433008265867 | [7 empty] | https://pinazo.com/centralizaciones-monofasicas-sgc
41F5006M00000V | 313140 | PNZ-CMM-SGC-(6)-UF |  |  | CENTRALIZACIONES DE CONTADORES | UNIÓN FENOSA | IE19 | 1629.7442 | Unidad | 1 | Centralización de contadores modular SGC UFD sum. Monofásico 6 | 1350x630x200 | 8433008265874 | [7 empty] | https://pinazo.com/centralizaciones-monofasicas-sgc
41F5007M00000V | 313141 | PNZ-CMM-SGC-(7)-UF |  |  | CENTRALIZACIONES DE CONTADORES | UNIÓN FENOSA | IE19 | 1779.8063 | Unidad | 1 | Centralización de contadores modular SGC UFD sum. Monofásico 7 | 1350x630x200 | 8433008265881 | [7 empty] | https://pinazo.com/centralizaciones-monofasicas-sgc
41F5008M00000V | 313142 | PNZ-CMM-SGC-(8)-UF |  |  | CENTRALIZACIONES DE CONTADORES | UNIÓN FENOSA | IE19 | 1969.8743 | Unidad | 1 | Centralización de contadores modular SGC UFD sum. Monofásico 8 | 1350x630x200 | 8433008265898 | [7 empty] | https://pinazo.com/centralizaciones-monofasicas-sgc
41F5009M00000V | 313143 | PNZ-CMM-SGC-(9)-UF |  |  | CENTRALIZACIONES DE CONTADORES | UNIÓN FENOSA | IE19 | 2263.9181 | Unidad | 1 | Centralización de contadores modular SGC UFD sum. Monofásico 9 | 1755x630x200 | 8433008265904 | [7 empty] | https://pinazo.com/centralizaciones-monofasicas-sgc
41F500AM00000V | 313144 | PNZ-CMM-SGC-(10)-UF |  |  | CENTRALIZACIONES DE CONTADORES | UNIÓN FENOSA | IE19 | 2417.2412 | Unidad | 1 | Centralización de contadores modular SGC UFD sum. Monofásico 10 | 1755x630x200 | 8433008265911 | [7 empty] | https://pinazo.com/centralizaciones-monofasicas-sgc
41F500BM00000V | 313145 | PNZ-CMM-SGC-(11)-UF |  |  | CENTRALIZACIONES DE CONTADORES | UNIÓN FENOSA | IE19 | 2570.6215 | Unidad | 1 | Centralización de contadores modular SGC UFD sum. Monofásico 11 | 1755x630x200 | 8433008265928 | [7 empty] | https://pinazo.com/centralizaciones-monofasicas-sgc
41F500CM00000V | 313146 | PNZ-CMM-SGC-(12)-UF |  |  | CENTRALIZACIONES DE CONTADORES | UNIÓN FENOSA | IE19 | 2796.326 | Unidad | 1 | Centralización de contadores modular SGC UFD sum. Monofásico 12 | 1755x630x200 | 8433008265935 | [7 empty] | https://pinazo.com/centralizaciones-monofasicas-sgc
41F500DM00000V | 313317 | PNZ-CMM-SGC-(13)-UF |  |  | CENTRALIZACIONES DE CONTADORES | UNIÓN FENOSA | IE19 | 3096.7828 | Unidad | 1 | Centralización de contadores modular SGC UFD sum. Monofásico 13 | 2160x630x200 | 8433008264594 | [7 empty] | https://pinazo.com/centralizaciones-monofasicas-sgc
41F500EM00000V | 313318 | PNZ-CMM-SGC-(14)-UF |  |  | CENTRALIZACIONES DE CONTADORES | UNIÓN FENOSA | IE19 | 3258.5158 | Unidad | 1 | Centralización de contadores modular SGC UFD sum. Monofásico 14 | 2160x630x200 | 8433008265270 | [7 empty] | https://pinazo.com/centralizaciones-monofasicas-sgc
41F500FM00000V | 313319 | PNZ-CMM-SGC-(15)-UF |  |  | CENTRALIZACIONES DE CONTADORES | UNIÓN FENOSA | IE19 | 3416.8161 | Unidad | 1 | Centralización de contadores modular SGC UFD sum. Monofásico 15 | 2160x630x200 | 8433008263771 | [7 empty] | https://pinazo.com/centralizaciones-monofasicas-sgc
41F500GM00000V | 313320 | PNZ-CMM-SGC-(16)-UF |  |  | CENTRALIZACIONES DE CONTADORES | UNIÓN FENOSA | IE19 | 3573.5611 | Unidad | 1 | Centralización de contadores modular SGC UFD sum. Monofásico 16 | 2160x630x200 | 8433008262859 | [7 empty] | https://pinazo.com/centralizaciones-monofasicas-sgc
41F5001T00000V | 313147 | PNZ-CMT-SGC-(1)-UF |  |  | CENTRALIZACIONES DE CONTADORES | UNIÓN FENOSA | IE19 | 825.2557 | Unidad | 1 | Centralización de contadores modular SGC UFD sum. Trifáscio 1 | 1350x630x200 | 8433008265942 | [7 empty] | CENTRALIZACIONES TRIFÁSICAS SGC · Industrias Eléctricas PINAZO
41F5002T00000V | 313148 | PNZ-CMT-SGC-(2)-UF |  |  | CENTRALIZACIONES DE CONTADORES | UNIÓN FENOSA | IE19 | 1075.836 | Unidad | 1 | Centralización de contadores modular SGC UFD sum. Trifáscio 2 | 1350x630x200 | 8433008265959 | [7 empty] | CENTRALIZACIONES TRIFÁSICAS SGC · Industrias Eléctricas PINAZO
41F5003T00000V | 313149 | PNZ-CMT-SGC-(3)-UF |  |  | CENTRALIZACIONES DE CONTADORES | UNIÓN FENOSA | IE19 | 1387.2138 | Unidad | 1 | Centralización de contadores modular SGC UFD sum. Trifáscio 3 | 1350x630x200 | 8433008265966 | [7 empty] | CENTRALIZACIONES TRIFÁSICAS SGC · Industrias Eléctricas PINAZO
41F5004T00000V | 313150 | PNZ-CMT-SGC-(4)-UF |  |  | CENTRALIZACIONES DE CONTADORES | UNIÓN FENOSA | IE19 | 1786.5571 | Unidad | 1 | Centralización de contadores modular SGC UFD sum. Trifáscio 4 | 1755x630x200 | 8433008265973 | [7 empty] | CENTRALIZACIONES TRIFÁSICAS SGC · Industrias Eléctricas PINAZO
41F5005T00000V | 313151 | PNZ-CMT-SGC-(5)-UF |  |  | CENTRALIZACIONES DE CONTADORES | UNIÓN FENOSA | IE19 | 2066.0284 | Unidad | 1 | Centralización de contadores modular SGC UFD sum. Trifáscio 5 | 1755x630x200 | 8433008265980 | [7 empty] | CENTRALIZACIONES TRIFÁSICAS SGC · Industrias Eléctricas PINAZO
41F5006T00000V | 313152 | PNZ-CMT-SGC-(6)-UF |  |  | CENTRALIZACIONES DE CONTADORES | UNIÓN FENOSA | IE19 | 2354.9966 | Unidad | 1 | Centralización de contadores modular SGC UFD sum. Trifáscio 6 | 1755x630x200 | 8433008265997 | [7 empty] | CENTRALIZACIONES TRIFÁSICAS SGC · Industrias Eléctricas PINAZO
41F5001MT0000V | 313355 | PNZ-CMC-SGC(1M+1)-UF |  |  | CENTRALIZACIONES DE CONTADORES | UNIÓN FENOSA | IE19 | 981.8605 | Unidad | 1 | Centralización de contadores modular SGC UFD sum. Trifásico 1 y Monofásico 1 | 1215x630x200 | 8433008266666
41F5002MT0000V | 313356 | PNZ-CMC-SGC(2M+1)-UF |  |  | CENTRALIZACIONES DE CONTADORES | UNIÓN FENOSA | IE19 | 1141.2109 | Unidad | 1 | Centralización de contadores modular SGC UFD sum. Trifásico 1 y Monofásico 2 | 1215x630x200 | 8433008266673
41F5003MT0000V | 313357 | PNZ-CMC-SGC(3M+1)-UF |  |  | CENTRALIZACIONES DE CONTADORES | UNIÓN FENOSA | IE19 | 1428.5613 | Unidad | 1 | Centralización de contadores modular SGC UFD sum. Trifásico 1 y Monofásico 3 | 1485x630x200 | 8433008266680
41F5004MT0000V | 313358 | PNZ-CMC-SGC(4M+1)-UF |  |  | CENTRALIZACIONES DE CONTADORES | UNIÓN FENOSA | IE19 | 1592.6001 | Unidad | 1 | Centralización de contadores modular SGC UFD sum. Trifásico 1 y Monofásico 4 | 1485x630x200 | 8433008266697
41F5005MT0000V | 313359 | PNZ-CMC-SGC(5M+1)-UF |  |  | CENTRALIZACIONES DE CONTADORES | UNIÓN FENOSA | IE19 | 1746.8102 | Unidad | 1 | Centralización de contadores modular SGC UFD sum. Trifásico 1 y Monofásico 5 | 1485x630x200 | 8433008266703
41F5006MT0000V | 313361 | PNZ-CMC-SGC(6M+1)-UF |  |  | CENTRALIZACIONES DE CONTADORES | UNIÓN FENOSA | IE19 | 1937.7934 | Unidad | 1 | Centralización de contadores modular SGC UFD sum. Trifásico 1 y Monofásico 6 | 1485x630x200 | 8433008266727
41F5007MT0000V | 313362 | PNZ-CMC-SGC(7M+1)-UF |  |  | CENTRALIZACIONES DE CONTADORES | UNIÓN FENOSA | IE19 | 2239.4915 | Unidad | 1 | Centralización de contadores modular SGC UFD sum. Trifásico 1 y Monofásico 7 | 1890x630x200 | 8433008266734
41F5008MT0000V | 313363 | PNZ-CMC-SGC(8M+1)-UF |  |  | CENTRALIZACIONES DE CONTADORES | UNIÓN FENOSA | IE19 | 2393.8146 | Unidad | 1 | Centralización de contadores modular SGC UFD sum. Trifásico 1 y Monofásico 8 | 1890x630x200 | 8433008266741
41F5009MT0000V | 313364 | PNZ-CMC-SGC(9M+1)-UF |  |  | CENTRALIZACIONES DE CONTADORES | UNIÓN FENOSA | IE19 | 2548.1941 | Unidad | 1 | Centralización de contadores modular SGC UFD sum. Trifásico 1 y Monofásico 9 | 1890x630x200 | 8433008266758
41F5010MT0000V | 313365 | PNZ-CMC-SGC(10M+1)-UF |  |  | CENTRALIZACIONES DE CONTADORES | UNIÓN FENOSA | IE19 | 2768.6636 | Unidad | 1 | Centralización de contadores modular SGC UFD sum. Trifásico 1 y Monofásico 10 | 1890x630x200 | 8433008266765
41F5011MT0000V | 313366 | PNZ-CMC-SGC(11M+1)-UF |  |  | CENTRALIZACIONES DE CONTADORES | UNIÓN FENOSA | IE19 | 3041.3273 | Unidad | 1 | Centralización de contadores modular SGC UFD sum. Trifásico 1 y Monofásico 11 | 2160x630x200 | 8433008266772
41F5012MT0000V | 313367 | PNZ-CMC-SGC(12M+1)-UF |  |  | CENTRALIZACIONES DE CONTADORES | UNIÓN FENOSA | IE19 | 3199.4915 | Unidad | 1 | Centralización de contadores modular SGC UFD sum. Trifásico 1 y Monofásico 12 | 2160x630x200 | 8433008266789
41F5013MT0000V | 313369 | PNZ-CMC-SGC(13M+1)-UF |  |  | CENTRALIZACIONES DE CONTADORES | UNIÓN FENOSA | IE19 | 3357.7121 | Unidad | 1 | Centralización de contadores modular SGC UFD sum. Trifásico 1 y Monofásico 13 | 2160x630x200 | 8433008266796
41F5014MT0000V | 313370 | PNZ-CMC-SGC(14M+1)-UF |  |  | CENTRALIZACIONES DE CONTADORES | UNIÓN FENOSA | IE19 | 3504.0705 | Unidad | 1 | Centralización de contadores modular SGC UFD sum. Trifásico 1 y Monofásico 14 | 2160x630x200 | 8433008266802
41F5001M0002VE | 313108 | PNZ-CMM-DR2 (1) -UF |  |  | CENTRALIZACIONES DE CONTADORES | UNIÓN FENOSA | IE19 | 824.1188 | Unidad | 1 | Centralización de contadores modular DR2 UFD sum. Monofásico 1 | 1350x630x200 | 8433008236744 | [7 empty] | CENTRALIZACIONES MONOFÁSICAS DR2 · Industrias Eléctricas PINAZO
41F5002M0002VE | 313109 | PNZ-CMM-DR2 (2) -UF |  |  | CENTRALIZACIONES DE CONTADORES | UNIÓN FENOSA | IE19 | 1081.1472 | Unidad | 1 | Centralización de contadores modular DR2 UFD sum. Monofásico 2 | 1350x630x200 | 8433008236751 | [7 empty] | CENTRALIZACIONES MONOFÁSICAS DR2 · Industrias Eléctricas PINAZO
41F5003M0002VE | 313110 | PNZ-CMM-DR2 (3) -UF |  |  | CENTRALIZACIONES DE CONTADORES | UNIÓN FENOSA | IE19 | 1327.8447 | Unidad | 1 | Centralización de contadores modular DR2 UFD sum. Monofásico 3 | 1350x630x200 | 8433008236768 | [7 empty] | CENTRALIZACIONES MONOFÁSICAS DR2 · Industrias Eléctricas PINAZO
41F5004M0002VE | 313111 | PNZ-CMM-DR2 (4) -UF |  |  | CENTRALIZACIONES DE CONTADORES | UNIÓN FENOSA | IE19 | 1575.1632 | Unidad | 1 | Centralización de contadores modular DR2 UFD sum. Monofásico 4 | 1350x630x200 | 8433008236775 | [7 empty] | CENTRALIZACIONES MONOFÁSICAS DR2 · Industrias Eléctricas PINAZO
41F5005M0002VE | 313112 | PNZ-CMM-DR2 (5) -UF |  |  | CENTRALIZACIONES DE CONTADORES | UNIÓN FENOSA | IE19 | 1976.4031 | Unidad | 1 | Centralización de contadores modular DR2 UFD sum. Monofásico 5 | 1755x630x200 | 8433008266130 | [7 empty] | CENTRALIZACIONES MONOFÁSICAS DR2 · Industrias Eléctricas PINAZO
41F5006M0002VE | 313113 | PNZ-CMM-DR2 (6) -UF |  |  | CENTRALIZACIONES DE CONTADORES | UNIÓN FENOSA | IE19 | 2230.603 | Unidad | 1 | Centralización de contadores modular DR2 UFD sum. Monofásico 6 | 1755x630x200 | 8433008236782 | [7 empty] | CENTRALIZACIONES MONOFÁSICAS DR2 · Industrias Eléctricas PINAZO
41F5007M0002VE | 313114 | PNZ-CMM-DR2 (7) -UF |  |  | CENTRALIZACIONES DE CONTADORES | UNIÓN FENOSA | IE19 | 2470.6548 | Unidad | 1 | Centralización de contadores modular DR2 UFD sum. Monofásico 7 | 1755x630x200 | 8433008236928 | [7 empty] | CENTRALIZACIONES MONOFÁSICAS DR2 · Industrias Eléctricas PINAZO
41F5008M0002VE | 313115 | PNZ-CMM-DR2 (8) -UF |  |  | CENTRALIZACIONES DE CONTADORES | UNIÓN FENOSA | IE19 | 2751.2422 | Unidad | 1 | Centralización de contadores modular DR2 UFD sum. Monofásico 8 | 1755x630x200 | 8433008236935 | [7 empty] | CENTRALIZACIONES MONOFÁSICAS DR2 · Industrias Eléctricas PINAZO
41F5009M0002VE | 313346 | PNZ-CMM-DR2 (9) -UF |  |  | CENTRALIZACIONES DE CONTADORES | UNIÓN FENOSA | IE19 | 3143.0194 | Unidad | 1 | Centralización de contadores modular DR2 UFD sum. Monofásico 9 | 2160x630x200 | 8433008264730 | [7 empty] | CENTRALIZACIONES MONOFÁSICAS DR2 · Industrias Eléctricas PINAZO
41F500AM0002VE | 313347 | PNZ-CMM-DR2 (10) -UF |  |  | CENTRALIZACIONES DE CONTADORES | UNIÓN FENOSA | IE19 | 3386.3999 | Unidad | 1 | Centralización de contadores modular DR2 UFD sum. Monofásico 10 | 2160x630x200 | 8433008264747 | [7 empty] | CENTRALIZACIONES MONOFÁSICAS DR2 · Industrias Eléctricas PINAZO
41F500BM0002VE | 313348 | PNZ-CMM-DR2 (11) -UF |  |  | CENTRALIZACIONES DE CONTADORES | UNIÓN FENOSA | IE19 | 3630.6886 | Unidad | 1 | Centralización de contadores modular DR2 UFD sum. Monofásico 11 | 2160x630x200 | 8433008264754 | [7 empty] | CENTRALIZACIONES MONOFÁSICAS DR2 · Industrias Eléctricas PINAZO
41F500CM0002VE | 313349 | PNZ-CMM-DR2 (12) -UF |  |  | CENTRALIZACIONES DE CONTADORES | UNIÓN FENOSA | IE19 | 3943.1193 | Unidad | 1 | Centralización de contadores modular DR2 UFD sum. Monofásico 12 | 2160x630x200 | 8433008264761 | [7 empty] | CENTRALIZACIONES MONOFÁSICAS DR2 · Industrias Eléctricas PINAZO
41F5001T0002VE | 313134 | PNZ-CMT-DR2-(1)-UF |  |  | CENTRALIZACIONES DE CONTADORES | UNIÓN FENOSA | IE19 | 1065.6883 | Unidad | 1 | Centralización de contadores modular DR2 UFD sum. Trifásico 1 | 1485x630x200 | 8433008266147 | [7 empty] | CENTRALIZACIONES TRIFÁSICAS DR2 · Industrias Eléctricas PINAZO
41F5002T0002VE | 313135 | PNZ-CMT-DR2-(2)-UF |  |  | CENTRALIZACIONES DE CONTADORES | UNIÓN FENOSA | IE19 | 1529.1373 | Unidad | 1 | Centralización de contadores modular DR2 UFD sum. Trifásico 2 | 1485x630x200 | 8433008266154 | [7 empty] | CENTRALIZACIONES TRIFÁSICAS DR2 · Industrias Eléctricas PINAZO
41F5003T0002VE | 313136 | PNZ-CMT-DR2-(3)-UF |  |  | CENTRALIZACIONES DE CONTADORES | UNIÓN FENOSA | IE19 | 2046.9193 | Unidad | 1 | Centralización de contadores modular DR2 UFD sum. Trifásico 3 | 1485x630x200 | 8433008257497 | [7 empty] | CENTRALIZACIONES TRIFÁSICAS DR2 · Industrias Eléctricas PINAZO
41F5004T0002VE | 313323 | PNZ-CMT-DR2(4)-UF |  |  | CENTRALIZACIONES DE CONTADORES | UNIÓN FENOSA | IE19 | 2700.2206 | Unidad | 1 | Centralización de contadores modular DR2 UFD sum. Trifásico 4 | 2025x630x200 | 8433008264723 | [7 empty] | CENTRALIZACIONES TRIFÁSICAS DR2 · Industrias Eléctricas PINAZO
41F5005T0002VE | 313324 | PNZ-CMT-DR2(5)-UF |  |  | CENTRALIZACIONES DE CONTADORES | UNIÓN FENOSA | IE19 | 3196.1337 | Unidad | 1 | Centralización de contadores modular DR2 UFD sum. Trifásico 5 | 2025x630x200 | 8433008258869 | [7 empty] | CENTRALIZACIONES TRIFÁSICAS DR2 · Industrias Eléctricas PINAZO
41F5006T0002VE | 313332 | PNZ-CMT-DR2(6)-UF |  |  | CENTRALIZACIONES DE CONTADORES | UNIÓN FENOSA | IE19 | 3701.5785 | Unidad | 1 | Centralización de contadores modular DR2 UFD sum. Trifásico 6 | 2025x630x200 | 8433008266161 | [7 empty] | CENTRALIZACIONES TRIFÁSICAS DR2 · Industrias Eléctricas PINAZO
41F5001M1T02VE | 313391 | PNZ-CMC-E2R(1M+1T)-UF |  |  | CENTRALIZACIONES DE CONTADORES | UNIÓN FENOSA | IE19 | 1267.1774 | Unidad | 1 | Centralización de contadores modular E2R UFD sum. Trifásico 1 y Monofásico 1 | 1485x630x200 | 8433008281652
41F5002M1T02VE | 313392 | PNZ-CMC-E2R(2M+1T)-UF |  |  | CENTRALIZACIONES DE CONTADORES | UNIÓN FENOSA | IE19 | 1496.6849 | Unidad | 1 | Centralización de contadores modular E2R UFD sum. Trifásico 1 y Monofásico 2 | 1485x630x200 | 8433008275446
41F5003M1T02VE | 313393 | PNZ-CMC-E2R(3M+1T)-UF |  |  | CENTRALIZACIONES DE CONTADORES | UNIÓN FENOSA | IE19 | 1905.1438 | Unidad | 1 | Centralización de contadores modular E2R UFD sum. Trifásico 1 y Monofásico 3 | 1890x630x200 | 8433008277143
41F5004M1T02VE | 313394 | PNZ-CMC-E2R(4M+1T)-UF |  |  | CENTRALIZACIONES DE CONTADORES | UNIÓN FENOSA | IE19 | 2140.413 | Unidad | 1 | Centralización de contadores modular E2R UFD sum. Trifásico 1 y Monofásico 4 | 1890x630x200 | 8433008274906
41F5005M1T02VE | 313395 | PNZ-CMC-E2R(5M+1T)-UF |  |  | CENTRALIZACIONES DE CONTADORES | UNIÓN FENOSA | IE19 | 2365.8534 | Unidad | 1 | Centralización de contadores modular E2R UFD sum. Trifásico 1 y Monofásico 5 | 1890x630x200 | 8433008275644
41F5006M1T02VE | 313396 | PNZ-CMC-E2R(6M+1T)-UF |  |  | CENTRALIZACIONES DE CONTADORES | UNIÓN FENOSA | IE19 | 2628.7448 | Unidad | 1 | Centralización de contadores modular E2R UFD sum. Trifásico 1 y Monofásico 6 | 1890x630x200 | 8433008280334
41F5007M1T02VE | 313397 | PNZ-CMC-E2R(7M+1T)-UF |  |  | CENTRALIZACIONES DE CONTADORES | UNIÓN FENOSA | IE19 | 3021.1614 | Unidad | 1 | Centralización de contadores modular E2R UFD sum. Trifásico 1 y Monofásico 7 | 2295x630x200 | 8433008277129
41F5008M1T02VE | 313398 | PNZ-CMC-E2R(8M+1T)-UF |  |  | CENTRALIZACIONES DE CONTADORES | UNIÓN FENOSA | IE19 | 3246.7713 | Unidad | 1 | Centralización de contadores modular E2R UFD sum. Trifásico 1 y Monofásico 8 | 2295x630x200 | 8433008269315
41F5009M1T02VE | 313399 | PNZ-CMC-E2R(9M+1T)-UF |  |  | CENTRALIZACIONES DE CONTADORES | UNIÓN FENOSA | IE19 | 3472.3812 | Unidad | 1 | Centralización de contadores modular E2R UFD sum. Trifásico 1 y Monofásico 9 | 2295x630x200 | 8433008283960
41F500AM1T02VE | 313400 | PNZ-CMC-E2R(10M+1T)-UF |  |  | CENTRALIZACIONES DE CONTADORES | UNIÓN FENOSA | IE19 | 3764.0246 | Unidad | 1 | Centralización de contadores modular E2R UFD sum. Trifásico 1 y Monofásico 10 | 2295x630x200 | 8433008278485
41F5001M2T02VE | 313382 | PNZ-CMC-E2R(1M+2T)-UF |  |  | CENTRALIZACIONES DE CONTADORES | UNIÓN FENOSA | IE19 | 1750.0299 | Unidad | 1 | Centralización de contadores modular E2R UFD sum. Trifásico 2 y Monofásico 1 | 1485x630x200 | 8433008286879
41F5002M2T02VE | 313383 | PNZ-CMC-E2R(2M+2T)-UF |  |  | CENTRALIZACIONES DE CONTADORES | UNIÓN FENOSA | IE19 | 2127.2515 | Unidad | 1 | Centralización de contadores modular E2R UFD sum. Trifásico 2 y Monofásico 2 | 1890x630x200 | 8433008286886
41F5003M2T02VE | 313384 | PNZ-CMC-E2R (3M+2T) UF |  |  | CENTRALIZACIONES DE CONTADORES | UNIÓN FENOSA | IE19 | 2389.465 | Unidad | 1 | Centralización de contadores modular E2R UFD sum. Trifásico 2 y Monofásico 3 | 1890x630x200 | 8433008286893
41F5004M2T02VE | 313385 | PNZ-CMC-E2R(4M+2T)-UF |  |  | CENTRALIZACIONES DE CONTADORES | UNIÓN FENOSA | IE19 | 2616.6001 | Unidad | 1 | Centralización de contadores modular E2R UFD sum. Trifásico 2 y Monofásico 4 | 1890x630x200 | 8433008286909
41F5005M2T02VE | 313386 | PNZ-CMC-E2R(5M+2T)-UF |  |  | CENTRALIZACIONES DE CONTADORES | UNIÓN FENOSA | IE19 | 2842.0405 | Unidad | 1 | Centralización de contadores modular E2R UFD sum. Trifásico 2 y Monofásico 5 | 1890x630x200 | 8433008286916
41F5006M2T02VE | 313387 | PNZ-CMC-E2R(6M+2T)-UF |  |  | CENTRALIZACIONES DE CONTADORES | UNIÓN FENOSA | IE19 | 3236.2647 | Unidad | 1 | Centralización de contadores modular E2R UFD sum. Trifásico 2 y Monofásico 6 | 2295x630x200 | 8433008278478
41F5007M2T02VE | 313388 | PNZ-CMC-E2R(7M+2T)-UF |  |  | CENTRALIZACIONES DE CONTADORES | UNIÓN FENOSA | IE19 | 3527.9081 | Unidad | 1 | Centralización de contadores modular E2R UFD sum. Trifásico 2 y Monofásico 7 | 2295x630x200 | 8433008286817
41F50078M2T02V | 313389 | PNZ-CMC-E2R(8M+2T)-UF |  |  | CENTRALIZACIONES DE CONTADORES | UNIÓN FENOSA | IE19 | 3753.518 | Unidad | 1 | Centralización de contadores modular E2R UFD sum. Trifásico 2 y Monofásico 8 | 2295x630x200 | 8433008278225
41F5009M2T02VE | 313390 | PNZ-CMC-E2R(9M+2T)-UF |  |  | CENTRALIZACIONES DE CONTADORES | UNIÓN FENOSA | IE19 | 3980.766 | Unidad | 1 | Centralización de contadores modular E2R UFD sum. Trifásico 2 y Monofásico 9 | 2295x630x200 | 8433008281485
41f5001M3T02VE | 313374 | PNZ-CMC-E2R(1M+3T)-UF |  |  | CENTRALIZACIONES DE CONTADORES | UNIÓN FENOSA | IE19 | 2382.0652 | Unidad | 1 | Centralización de contadores modular E2R UFD sum. Trifásico 3 y Monofásico 1 | 1890x630x200 | 8433008280570
41F5002M3T02VE | 313375 | PNZ-CMC-E2R(2M+3T)-UF |  |  | CENTRALIZACIONES DE CONTADORES | UNIÓN FENOSA | IE19 | 2603.3821 | Unidad | 1 | Centralización de contadores modular E2R UFD sum. Trifásico 3 y Monofásico 2 | 1890x630x200 | 8433008286923
41F5003M3T02VE | 313376 | PNZ-CMC-E2R(3M+3T)-UF |  |  | CENTRALIZACIONES DE CONTADORES | UNIÓN FENOSA | IE19 | 2825.7722 | Unidad | 1 | Centralización de contadores modular E2R UFD sum. Trifásico 3 y Monofásico 3 | 1890x630x200 | 8433008286930
41F5004M3T02VE | 313377 | PNZ-CMC-E2R(4M+3T)-UF |  |  | CENTRALIZACIONES DE CONTADORES | UNIÓN FENOSA | IE19 | 3113.2355 | Unidad | 1 | Centralización de contadores modular E2R UFD sum. Trifásico 3 y Monofásico 4 | 1890x630x200 | 8433008286947
41F5005M3T02VE | 313378 | PNZ-CMC-E2R(5M+3T)-UF |  |  | CENTRALIZACIONES DE CONTADORES | UNIÓN FENOSA | IE19 | 3517.4015 | Unidad | 1 | Centralización de contadores modular E2R UFD sum. Trifásico 3 y Monofásico 5 | 2295x630x200 | 8433008283502
41F5006M3T02VE | 313379 | PNZ-CMC-E2R(6M+3T)-UF |  |  | CENTRALIZACIONES DE CONTADORES | UNIÓN FENOSA | IE19 | 3744.7059 | Unidad | 1 | Centralización de contadores modular E2R UFD sum. Trifásico 3 y Monofásico 6 | 2295x630x200 | 8433008277136
41F5007M3T02VE | 313380 | PNZ-CMC-E2R(7M+3T)-UF |  |  | CENTRALIZACIONES DE CONTADORES | UNIÓN FENOSA | IE19 | 3971.954 | Unidad | 1 | Centralización de contadores modular E2R UFD sum. Trifásico 3 y Monofásico 7 | 2295x630x200 | 8433008272322
41F5008M3T02VE | 313381 | PNZ-CMC-E2R(8M+3T)-UF |  |  | CENTRALIZACIONES DE CONTADORES | UNIÓN FENOSA | IE19 | 4187.3961 | Unidad | 1 | Centralización de contadores modular E2R UFD sum. Trifásico 3 y Monofásico 8 | 2295x630x200 | 8433008280648
41F5001M000RVE | 313325 | PNZ-CMM-GAR(1)-UF |  |  | CENTRALIZACIONES DE CONTADORES | UNIÓN FENOSA | IE19 | 696.4756 | Unidad | 1 | Centralización de contadores modular GAR UFD sum. Monofásico 1 | 1080x630x200 | 8433008266000 | [7 empty] | CENTRALIZACIONES MONOFÁSICAS GAR · Industrias Eléctricas PINAZO
41F5002M000RVE | 313326 | PNZ-CMM-GAR(2)-UF |  |  | CENTRALIZACIONES DE CONTADORES | UNIÓN FENOSA | IE19 | 874.0539 | Unidad | 1 | Centralización de contadores modular GAR UFD sum. Monofásico 2 | 1080x630x200 | 8433008262118 | [7 empty] | CENTRALIZACIONES MONOFÁSICAS GAR · Industrias Eléctricas PINAZO
41F5003M000RVE | 313121 | PNZ-CMM-GAR(3)-UF |  |  | CENTRALIZACIONES DE CONTADORES | UNIÓN FENOSA | IE19 | 1041.3014 | Unidad | 1 | Centralización de contadores modular GAR UFD sum. Monofásico 3 | 1080x630x200 | 8433008266017 | [7 empty] | CENTRALIZACIONES MONOFÁSICAS GAR · Industrias Eléctricas PINAZO
41F5004M000RVE | 313122 | PNZ-CMM-GAR(4)-UF |  |  | CENTRALIZACIONES DE CONTADORES | UNIÓN FENOSA | IE19 | 1209.1698 | Unidad | 1 | Centralización de contadores modular GAR UFD sum. Monofásico 4 | 1080x630x200 | 8433008266024 | [7 empty] | CENTRALIZACIONES MONOFÁSICAS GAR · Industrias Eléctricas PINAZO
41F5005M000RVE | 313123 | PNZ-CMM-GAR(5)-UF |  |  | CENTRALIZACIONES DE CONTADORES | UNIÓN FENOSA | IE19 | 1550.0231 | Unidad | 1 | Centralización de contadores modular GAR UFD sum. Monofásico 5 | 1620x630x200 | 8433008266031 | [7 empty] | CENTRALIZACIONES MONOFÁSICAS GAR · Industrias Eléctricas PINAZO
41F5006M000RVE | 313124 | PNZ-CMM-GAR(6)-UF |  |  | CENTRALIZACIONES DE CONTADORES | UNIÓN FENOSA | IE19 | 1725.825 | Unidad | 1 | Centralización de contadores modular GAR UFD sum. Monofásico 6 | 1620x630x200 | 8433008266048 | [7 empty] | CENTRALIZACIONES MONOFÁSICAS GAR · Industrias Eléctricas PINAZO
41F5007M000RVE | 313125 | PNZ-CMM-GAR(7)-UF |  |  | CENTRALIZACIONES DE CONTADORES | UNIÓN FENOSA | IE19 | 1887.5421 | Unidad | 1 | Centralización de contadores modular GAR UFD sum. Monofásico 7 | 1620x630x200 | 8433008266055 | [7 empty] | CENTRALIZACIONES MONOFÁSICAS GAR · Industrias Eléctricas PINAZO
41F5008M000RVE | 313126 | PNZ-CMM-GAR(8)-UF |  |  | CENTRALIZACIONES DE CONTADORES | UNIÓN FENOSA | IE19 | 2089.789 | Unidad | 1 | Centralización de contadores modular GAR UFD sum. Monofásico 8 | 1620x630x200 | 8433008247054 | [7 empty] | CENTRALIZACIONES MONOFÁSICAS GAR · Industrias Eléctricas PINAZO
41F5009M000RVE | 313127 | PNZ-CMM-GAR(9)-UF |  |  | CENTRALIZACIONES DE CONTADORES | UNIÓN FENOSA | IE19 | 2391.6589 | Unidad | 1 | Centralización de contadores modular GAR UFD sum. Monofásico 9 | 2025x630x200 | 8433008266062 | [7 empty] | CENTRALIZACIONES MONOFÁSICAS GAR · Industrias Eléctricas PINAZO
41F500AM000RVE | 313128 | PNZ-CMM-GAR(10)-UF |  |  | CENTRALIZACIONES DE CONTADORES | UNIÓN FENOSA | IE19 | 2556.6126 | Unidad | 1 | Centralización de contadores modular GAR UFD sum. Monofásico 10 | 2025x630x200 | 8433008266079 | [7 empty] | CENTRALIZACIONES MONOFÁSICAS GAR · Industrias Eléctricas PINAZO
41F500BM000RVE | 313129 | PNZ-CMM-GAR(11)-UF |  |  | CENTRALIZACIONES DE CONTADORES | UNIÓN FENOSA | IE19 | 2721.5663 | Unidad | 1 | Centralización de contadores modular GAR UFD sum. Monofásico 11 | 2025x630x200 | 8433008266086 | [7 empty] | CENTRALIZACIONES MONOFÁSICAS GAR · Industrias Eléctricas PINAZO
41F500CM000RVE | 313130 | PNZ-CMM-GAR(12)-UF |  |  | CENTRALIZACIONES DE CONTADORES | UNIÓN FENOSA | IE19 | 2952.3509 | Unidad | 1 | Centralización de contadores modular GAR UFD sum. Monofásico 12 | 2025x630x200 | 8433008266093 | [7 empty] | CENTRALIZACIONES MONOFÁSICAS GAR · Industrias Eléctricas PINAZO
41F5001T000RVE | 313131 | PNZ-CMT-GAR-(1)-UF |  |  | CENTRALIZACIONES DE CONTADORES | UNIÓN FENOSA | IE19 | 900.4238 | Unidad | 1 | Centralización de contadores modular GAR UFD sum. Trifásico 1 | 1215x630x200 | 8433008266109 | [7 empty] | CENTRALIZACIONES TRIFÁSICAS GAR · Industrias Eléctricas PINAZO
41F5002T000RVE | 313132 | PNZ-CMT-GAR-(2)-UF |  |  | CENTRALIZACIONES DE CONTADORES | UNIÓN FENOSA | IE19 | 1184.6973 | Unidad | 1 | Centralización de contadores modular GAR UFD sum. Trifásico 2 | 1215x630x200 | 8433008266116 | [7 empty] | CENTRALIZACIONES TRIFÁSICAS GAR · Industrias Eléctricas PINAZO
41F5003T000RVE | 313133 | PNZ-CMT-GAR-(3)-UF |  |  | CENTRALIZACIONES DE CONTADORES | UNIÓN FENOSA | IE19 | 1524.3031 | Unidad | 1 | Centralización de contadores modular GAR UFD sum. Trifásico 3 | 1215x630x200 | 8433008266123 | [7 empty] | CENTRALIZACIONES TRIFÁSICAS GAR · Industrias Eléctricas PINAZO
41F5004T000RVE | 313450 | PNZ-CMT-GAR-(4)-UF |  |  | CENTRALIZACIONES DE CONTADORES | UNIÓN FENOSA | IE19 | 2091.5619 | Unidad | 1 | Centralización de contadores modular GAR UFD sum. Trifásico 4 | 1890x630x200 | 8433008264778 | [7 empty] | CENTRALIZACIONES TRIFÁSICAS GAR · Industrias Eléctricas PINAZO
41F5005T000RVE | 313451 | PNZ-CMT-GAR-(5)-UF |  |  | CENTRALIZACIONES DE CONTADORES | UNIÓN FENOSA | IE19 | 2415.8854 | Unidad | 1 | Centralización de contadores modular GAR UFD sum. Trifásico 5 | 1890x630x200 | 8433008264785 | [7 empty] | CENTRALIZACIONES TRIFÁSICAS GAR · Industrias Eléctricas PINAZO
41F5006T000RVE | 313452 | PNZ-CMT-GAR-(6)-UF |  |  | CENTRALIZACIONES DE CONTADORES | UNIÓN FENOSA | IE19 | 2748.7577 | Unidad | 1 | Centralización de contadores modular GAR UFD sum. Trifásico 6 | 1890x630x200 | 8433008264792 | [7 empty] | CENTRALIZACIONES TRIFÁSICAS GAR · Industrias Eléctricas PINAZO
41F5001M1T0RVE | 313418 | PNZ-CMC-GAR(1M+1T)-UF |  |  | CENTRALIZACIONES DE CONTADORES | UNIÓN FENOSA | IE19 | 970.6196 | Unidad | 1 | Centralización de contadores modular GAR UFD sum. Trifásico 1 y Monofásico 1 | 1215x630x200 | 8433008286954
41F5002M1T0RVE | 313419 | PNZ-CMC-GAR (2M+1T) UF |  |  | CENTRALIZACIONES DE CONTADORES | UNIÓN FENOSA | IE19 | 1129.9699 | Unidad | 1 | Centralización de contadores modular GAR UFD sum. Trifásico 1 y Monofásico 2 | 1215x630x200 | 8433008276689
41F5003M1T0RVE | 313420 | PNZ-CMC-GAR(3M+1T)-UF |  |  | CENTRALIZACIONES DE CONTADORES | UNIÓN FENOSA | IE19 | 1511.428 | Unidad | 1 | Centralización de contadores modular GAR UFD sum. Trifásico 1 y Monofásico 3 | 1755x630x200 | 8433008275798
41F50004M1T0RV | 313421 | PNZ-CMC-GAR(4M+1T)-UF |  |  | CENTRALIZACIONES DE CONTADORES | UNIÓN FENOSA | IE19 | 1677.6134 | Unidad | 1 | Centralización de contadores modular GAR UFD sum. Trifásico 1 y Monofásico 4 | 1755x630x200 | 8433008275828
41F5005M1T0RVE | 313422 | PNZ-CMC-GAR(5M+1T)-UF |  |  | CENTRALIZACIONES DE CONTADORES | UNIÓN FENOSA | IE19 | 1833.9699 | Unidad | 1 | Centralización de contadores modular GAR UFD sum. Trifásico 1 y Monofásico 5 | 1755x630x200 | 8433008275811
41F5006M1T0RVE | 313423 | PNZ-CMC-GAR(6M+1T)-UF |  |  | CENTRALIZACIONES DE CONTADORES | UNIÓN FENOSA | IE19 | 2027.0997 | Unidad | 1 | Centralización de contadores modular GAR UFD sum. Trifásico 1 y Monofásico 6 | 1755x630x200 | 8433008286961
41F5007M1T0RVE | 313424 | PNZ-CMC-GAR(7M+1T)-UF |  |  | CENTRALIZACIONES DE CONTADORES | UNIÓN FENOSA | IE19 | 2351.1667 | Unidad | 1 | Centralización de contadores modular GAR UFD sum. Trifásico 1 y Monofásico 7 | 2160x630x200 | 8433008281669
41F5008M1T0RVE | 313425 | PNZ-CMC-GAR(8M+1T)-UF |  |  | CENTRALIZACIONES DE CONTADORES | UNIÓN FENOSA | IE19 | 2507.6928 | Unidad | 1 | Centralización de contadores modular GAR UFD sum. Trifásico 1 y Monofásico 8 | 2160x630x200 | 8433008286978
41F5009M1T0RVE | 313426 | PNZ-CMC-GAR(9M+1T)-UF |  |  | CENTRALIZACIONES DE CONTADORES | UNIÓN FENOSA | IE19 | 2664.1623 | Unidad | 1 | Centralización de contadores modular GAR UFD sum. Trifásico 1 y Monofásico 9 | 2160x630x200 | 8433008284127
41F500AM1T0RVE | 313427 | PNZ-CMC-GAR(10M+1T)-UF |  |  | CENTRALIZACIONES DE CONTADORES | UNIÓN FENOSA | IE19 | 2886.7784 | Unidad | 1 | Centralización de contadores modular GAR UFD sum. Trifásico 1 y Monofásico 10 | 2160x630x200 | 8433008276665
41F5001M2T0RVE | 313409 | PNZ-CMC-GAR(1M+2T)-UF |  |  | CENTRALIZACIONES DE CONTADORES | UNIÓN FENOSA | IE19 | 1291.6928 | Unidad | 1 | Centralización de contadores modular GAR UFD sum. Trifásico 2 y Monofásico 1 | 1215x630x200 | 8433008286985
41F5002M2T0RVE | 313410 | PNZ-CMC-GAR(2M+2T)-UF |  |  | CENTRALIZACIONES DE CONTADORES | UNIÓN FENOSA | IE19 | 1644.1164 | Unidad | 1 | Centralización de contadores modular GAR UFD sum. Trifásico 2 y Monofásico 2 | 1755x630x200 | 8433008279406
41F5003M2T0RVE | 313411 | PNZ-CMC-GAR(3M+2T)-UF |  |  | CENTRALIZACIONES DE CONTADORES | UNIÓN FENOSA | IE19 | 1837.2462 | Unidad | 1 | Centralización de contadores modular GAR UFD sum. Trifásico 2 y Monofásico 3 | 1755x630x200 | 8433008273862
41F5004M2T0RVE | 313412 | PNZ-CMC-GAR(4M+2T)-UF |  |  | CENTRALIZACIONES DE CONTADORES | UNIÓN FENOSA | IE19 | 1995.2974 | Unidad | 1 | Centralización de contadores modular GAR UFD sum. Trifásico 2 y Monofásico 4 | 1755x630x200 | 8433008273480
41F5005M2T0RVE | 313413 | PNZ-CMC-GAR(5M+2T)-UF |  |  | CENTRALIZACIONES DE CONTADORES | UNIÓN FENOSA | IE19 | 2151.6539 | Unidad | 1 | Centralización de contadores modular GAR UFD sum. Trifásico 2 y Monofásico 5 | 1755x630x200 | 8433008275439
41F5006M2T0RVE | 313414 | PNZ-CMC-GAR(6M+2T)-UF |  |  | CENTRALIZACIONES DE CONTADORES | UNIÓN FENOSA | IE19 | 2476.8507 | Unidad | 1 | Centralización de contadores modular GAR UFD sum. Trifásico 2 y Monofásico 6 | 2160x630x200 | 8433008286992
41F5007M2T0RVE | 313415 | PNZ-CMC-GAR(7M+2T)-UF |  |  | CENTRALIZACIONES DE CONTADORES | UNIÓN FENOSA | IE19 | 2699.4103 | Unidad | 1 | Centralización de contadores modular GAR UFD sum. Trifásico 2 y Monofásico 7 | 2160x630x200 | 8433008287012
41F5008M2T0RVE | 313416 | PNZ-CMC-GAR(8M+2T)-UF |  |  | CENTRALIZACIONES DE CONTADORES | UNIÓN FENOSA | IE19 | 2855.9363 | Unidad | 1 | Centralización de contadores modular GAR UFD sum. Trifásico 2 y Monofásico 8 | 2160x630x200 | 8433008273428
41F5009M2T0RVE | 313417 | PNZ-CMC-GAR(9M+2T)-UF |  |  | CENTRALIZACIONES DE CONTADORES | UNIÓN FENOSA | IE19 | 3014.1005 | Unidad | 1 | Centralización de contadores modular GAR UFD sum. Trifásico 2 y Monofásico 9 | 2160x630x200 | 8433008287029
41F5001M3T0RVE | 313401 | PNZ-CMC-GAR(1M+3T)-UF |  |  | CENTRALIZACIONES DE CONTADORES | UNIÓN FENOSA | IE19 | 1809.5675 | Unidad | 1 | Centralización de contadores modular GAR UFD sum. Trifásico 3 y Monofásico 1 | 1755x630x200 | 8433008287036
41F5002M3T0RVE | 313402 | PNZ-CMC-GAR(2M+3T)-UF |  |  | CENTRALIZACIONES DE CONTADORES | UNIÓN FENOSA | IE19 | 1961.8005 | Unidad | 1 | Centralización de contadores modular GAR UFD sum. Trifásico 3 y Monofásico 2 | 1755x630x200 | 8433008287043
41F5003M3T0RVE | 313403 | PNZ-CMC-GAR(3M+3T)-UF |  |  | CENTRALIZACIONES DE CONTADORES | UNIÓN FENOSA | IE19 | 2115.1632 | Unidad | 1 | Centralización de contadores modular GAR UFD sum. Trifásico 3 y Monofásico 3 | 1755x630x200 | 8433008287050
41F5004M3T0RVE | 313404 | PNZ-CMC-GAR(4M+3T)-UF |  |  | CENTRALIZACIONES DE CONTADORES | UNIÓN FENOSA | IE19 | 2333.4862 | Unidad | 1 | Centralización de contadores modular GAR UFD sum. Trifásico 3 y Monofásico 4 | 1755x630x200 | 8433008287067
41F5005M3T0RVE | 313405 | PNZ-CMC-GAR(5M+3T)-UF |  |  | CENTRALIZACIONES DE CONTADORES | UNIÓN FENOSA | IE19 | 2668.6248 | Unidad | 1 | Centralización de contadores modular GAR UFD sum. Trifásico 3 y Monofásico 5 | 2160x630x200 | 8433008276511
41F5006M3T0RVE | 313406 | PNZ-CMC-GAR(6M+3T)-UF |  |  | CENTRALIZACIONES DE CONTADORES | UNIÓN FENOSA | IE19 | 2826.7889 | Unidad | 1 | Centralización de contadores modular GAR UFD sum. Trifásico 3 y Monofásico 6 | 2160x630x200 | 8433008287074
41F5007M3T0RVE | 313407 | PNZ-CMC-GAR(7M+3T)-UF |  |  | CENTRALIZACIONES DE CONTADORES | UNIÓN FENOSA | IE19 | 2985.0096 | Unidad | 1 | Centralización de contadores modular GAR UFD sum. Trifásico 3 y Monofásico 7 | 2160x630x200 | 8433008274838
41F5008M3T0RVE | 313408 | PNZ-CMC-GAR(8M+3T)-UF |  |  | CENTRALIZACIONES DE CONTADORES | UNIÓN FENOSA | IE19 | 3131.3679 | Unidad | 1 | Centralización de contadores modular GAR UFD sum. Trifásico 3 y Monofásico 8 | 2160x630x200 | 8433008275194
419600160PSUF0 | 313191-I | PNZ-IGM-PST-160-I |  |  | CENTRALIZACIONES DE CONTADORES | UNIÓN FENOSA | IE19 | 1348.8685 | Unidad | 1 | Módulo de interruptor corte en carga con PST UFD 160A posición izquierda. | 630x405x210 | 8433008240727 | [7 empty] | INTERRUPTOR GENERAL DE MANIOBRA CON PST (IGM-PST) · Industrias Eléctricas PINAZO
419600160PSUFD | 313191-D | PNZ-IGM-PST-160-D |  |  | CENTRALIZACIONES DE CONTADORES | UNIÓN FENOSA | IE19 | 1348.8685 | Unidad | 1 | Módulo de interruptor corte en carga con PST UFD 160A posición derecha. | 630x405x210 | 8433008265751 | [7 empty] | INTERRUPTOR GENERAL DE MANIOBRA CON PST (IGM-PST) · Industrias Eléctricas PINAZO
419600250PSUF0 | 313192-I | PNZ-IGM-PST-250-I |  |  | CENTRALIZACIONES DE CONTADORES | UNIÓN FENOSA | IE19 | 1376.2278 | Unidad | 1 | Módulo de interruptor corte en carga con PST UFD 250A posición izquierda. | 630x405x210 | 8433008240734 | [7 empty] | INTERRUPTOR GENERAL DE MANIOBRA CON PST (IGM-PST) · Industrias Eléctricas PINAZO
419600250PSUFD | 313192-D | PNZ-IGM-PST-250-D |  |  | CENTRALIZACIONES DE CONTADORES | UNIÓN FENOSA | IE19 | 1376.2278 | Unidad | 1 | Módulo de interruptor corte en carga con PST UFD 250A posición derecha. | 630x405x210 | 8433008261340 | [7 empty] | INTERRUPTOR GENERAL DE MANIOBRA CON PST (IGM-PST) · Industrias Eléctricas PINAZO
419600160VHUF0 | 313157-I | PNZ-IGM-MLG-160-I |  |  | CENTRALIZACIONES DE CONTADORES | UNIÓN FENOSA | IE19 | 1760.7902 | Unidad | 1 | Módulo de interruptor corte en carga con PST + espacio SPL UFD 160A posición izquierda. | 810x630x210 | 8433008265812 | [7 empty] | INTERRUPTOR GENERAL DE MANIOBRA PST+SPL (IGM-MLG) · Industrias Eléctricas PINAZO
419600160VHUFD | 313157-D | PNZ-IGM-MLG-160-D |  |  | CENTRALIZACIONES DE CONTADORES | UNIÓN FENOSA | IE19 | 1760.7902 | Unidad | 1 | Módulo de interruptor corte en carga con PST + espacio SPL UFD 160A posición derecha. | 810x630x210 | 8433008265782 | [7 empty] | INTERRUPTOR GENERAL DE MANIOBRA PST+SPL (IGM-MLG) · Industrias Eléctricas PINAZO
419600250VHUF0 | 313117-I | PNZ-IGM-MLG-250-I |  |  | CENTRALIZACIONES DE CONTADORES | UNIÓN FENOSA | IE19 | 1785.4136 | Unidad | 1 | Módulo de interruptor corte en carga con PST + espacio SPL UFD 250A posición izquierda. | 810x630x210 | 8433008236966 | [7 empty] | INTERRUPTOR GENERAL DE MANIOBRA PST+SPL (IGM-MLG) · Industrias Eléctricas PINAZO
419600250VHUFD | 313117-D | PNZ-IGM-MLG-250-D |  |  | CENTRALIZACIONES DE CONTADORES | UNIÓN FENOSA | IE19 | 1785.4136 | Unidad | 1 | Módulo de interruptor corte en carga con PST + espacio SPL UFD 250A posición derecha. | 810x630x210 | 8433008265799 | [7 empty] | INTERRUPTOR GENERAL DE MANIOBRA PST+SPL (IGM-MLG) · Industrias Eléctricas PINAZO
4105030000000E | 301545 | PNZ-M-3ME IB |  |  | CENTRALIZACIONES DE CONTADORES | IBERDROLA | IE19 | 541.5168 | Unidad | 1 | Centralización de contadores modular IBERDROLA sum. Monofásico 3 | 945x630x200 | 8433008104104 | [7 empty] | SUMINISTROS MONOFÁSICOS VIVIENDAS TIPO "A" NORMA IBERDROLA · Industrias Eléctricas PINAZO
4105040000000E | 301546 | PNZ-M-4ME IB |  |  | CENTRALIZACIONES DE CONTADORES | IBERDROLA | IE19 | 576.8499 | Unidad | 1 | Centralización de contadores modular IBERDROLA sum. Monofásico 4 | 945x630x200 | 8433008104128 | [7 empty] | SUMINISTROS MONOFÁSICOS VIVIENDAS TIPO "A" NORMA IBERDROLA · Industrias Eléctricas PINAZO
4105060000000E | 301548 | PNZ-M-6ME IB |  |  | CENTRALIZACIONES DE CONTADORES | IBERDROLA | IE19 | 744.81 | Unidad | 1 | Centralización de contadores modular IBERDROLA sum. Monofásico 6 | 1215x630x200 | 8433008104166 | [7 empty] | SUMINISTROS MONOFÁSICOS VIVIENDAS TIPO "A" NORMA IBERDROLA · Industrias Eléctricas PINAZO
4105080000000E | 301550 | PNZ-M-8ME IB |  |  | CENTRALIZACIONES DE CONTADORES | IBERDROLA | IE19 | 851.6475 | Unidad | 1 | Centralización de contadores modular IBERDROLA sum. Monofásico 8 | 1215x630x200 | 8433008104197 | [7 empty] | SUMINISTROS MONOFÁSICOS VIVIENDAS TIPO "A" NORMA IBERDROLA · Industrias Eléctricas PINAZO
4105090000000E | 301551 | PNZ-M-9ME IB |  |  | CENTRALIZACIONES DE CONTADORES | IBERDROLA | IE19 | 976.8 | Unidad | 1 | Centralización de contadores modular IBERDROLA sum. Monofásico 9 | 1485x630x200 | 8433008104203 | [7 empty] | SUMINISTROS MONOFÁSICOS VIVIENDAS TIPO "A" NORMA IBERDROLA · Industrias Eléctricas PINAZO
41050C0000000E | 301554 | PNZ-M-12ME IB |  |  | CENTRALIZACIONES DE CONTADORES | IBERDROLA | IE19 | 1175.2125 | Unidad | 1 | Centralización de contadores modular IBERDROLA sum. Monofásico 12 | 1485x630x200 | 8433008104012 | [7 empty] | SUMINISTROS MONOFÁSICOS VIVIENDAS TIPO "A" NORMA IBERDROLA · Industrias Eléctricas PINAZO
41050F0000000E | 301557 | PNZ-M-15ME IB |  |  | CENTRALIZACIONES DE CONTADORES | IBERDROLA | IE19 | 1474.3575 | Unidad | 1 | Centralización de contadores modular IBERDROLA sum. Monofásico 15 | 1755x630x200 | 8433008104043 | [7 empty] | SUMINISTROS MONOFÁSICOS VIVIENDAS TIPO "A" NORMA IBERDROLA · Industrias Eléctricas PINAZO
4105002000000E | 301560 | PNZ-M-2TE IB |  |  | CENTRALIZACIONES DE CONTADORES | IBERDROLA | IE19 | 639.6176 | Unidad | 1 | Centralización de contadores modular IBERDROLA sum. Trifásico 2 | 1080x630x200 | 8433008104098 | [7 empty] | SUMINISTROS TRIFÁSICOS TIPO "B" norma Iberdrola · Industrias Eléctricas PINAZO
4105003000000E | 301561 | PNZ-M-3TE IB |  |  | CENTRALIZACIONES DE CONTADORES | IBERDROLA | IE19 | 765.0757 | Unidad | 1 | Centralización de contadores modular IBERDROLA sum. Trifásico 3 | 1080x630x200 | 8433008104111 | [7 empty] | SUMINISTROS TRIFÁSICOS TIPO "B" norma Iberdrola · Industrias Eléctricas PINAZO
4105004000000E | 301562 | PNZ-M-4TE IB |  |  | CENTRALIZACIONES DE CONTADORES | IBERDROLA | IE19 | 940.17 | Unidad | 1 | Centralización de contadores modular IBERDROLA sum. Trifásico 4 | 1485x630x200 | 8433008104135 | [7 empty] | SUMINISTROS TRIFÁSICOS TIPO "B" norma Iberdrola · Industrias Eléctricas PINAZO
4105006000000E | 301564 | PNZ-M-6TE IB |  |  | CENTRALIZACIONES DE CONTADORES | IBERDROLA | IE19 | 1110.5758 | Unidad | 1 | Centralización de contadores modular IBERDROLA sum. Trifásico 6 | 1485x630x200 | 8433008104173 | [7 empty] | SUMINISTROS TRIFÁSICOS TIPO "B" norma Iberdrola · Industrias Eléctricas PINAZO
4105130000000E | 301570 | PNZ-P-3ME IB |  |  | CENTRALIZACIONES DE CONTADORES | IBERDROLA | IE19 | 501.3102 | Unidad | 1 | Centralización de contadores tipo panel IBERDROLA sum. Monofásico 3 | 925x630x200 | 8433008104319 | [7 empty] | SUMINISTROS MONOFÁSICOS VIVIENDAS TIPO "A" NORMA IBERDROLA · Industrias Eléctricas PINAZO
4105140000000E | 301571 | PNZ-P-4ME IB |  |  | CENTRALIZACIONES DE CONTADORES | IBERDROLA | IE19 | 528.1648 | Unidad | 1 | Centralización de contadores tipo panel IBERDROLA sum. Monofásico 4 | 925x630x200 | 8433008104333 | [7 empty] | SUMINISTROS MONOFÁSICOS VIVIENDAS TIPO "A" NORMA IBERDROLA · Industrias Eléctricas PINAZO
4105160000000E | 301573 | PNZ-P-6ME IB |  |  | CENTRALIZACIONES DE CONTADORES | IBERDROLA | IE19 | 672.1205 | Unidad | 1 | Centralización de contadores tipo panel IBERDROLA sum. Monofásico 6 | 1175x630x200 | 8433008104371 | [7 empty] | SUMINISTROS MONOFÁSICOS VIVIENDAS TIPO "A" NORMA IBERDROLA · Industrias Eléctricas PINAZO
4105180000000E | 301575 | PNZ-P-8ME IB |  |  | CENTRALIZACIONES DE CONTADORES | IBERDROLA | IE19 | 759.93 | Unidad | 1 | Centralización de contadores tipo panel IBERDROLA sum. Monofásico 8 | 1175x630x200 | 8433008104401 | [7 empty] | SUMINISTROS MONOFÁSICOS VIVIENDAS TIPO "A" NORMA IBERDROLA · Industrias Eléctricas PINAZO
4105190000000E | 301576 | PNZ-P-9ME IB |  |  | CENTRALIZACIONES DE CONTADORES | IBERDROLA | IE19 | 880.2424 | Unidad | 1 | Centralización de contadores tipo panel IBERDROLA sum. Monofásico 9 | 1425x630x200 | 8433008104418 | [7 empty] | SUMINISTROS MONOFÁSICOS VIVIENDAS TIPO "A" NORMA IBERDROLA · Industrias Eléctricas PINAZO
41051C0000000E | 301579 | PNZ-P-12ME IB |  |  | CENTRALIZACIONES DE CONTADORES | IBERDROLA | IE19 | 1025.0245 | Unidad | 1 | Centralización de contadores tipo panel IBERDROLA sum. Monofásico 12 | 1425x630x200 | 8433008104234 | [7 empty] | SUMINISTROS MONOFÁSICOS VIVIENDAS TIPO "A" NORMA IBERDROLA · Industrias Eléctricas PINAZO
41051F0000000E | 301582 | PNZ-P-15ME IB |  |  | CENTRALIZACIONES DE CONTADORES | IBERDROLA | IE19 | 1237.4776 | Unidad | 1 | Centralización de contadores tipo panel IBERDROLA sum. Monofásico 15 | 1675x630x200 | 8433008104265 | [7 empty] | SUMINISTROS MONOFÁSICOS VIVIENDAS TIPO "A" NORMA IBERDROLA · Industrias Eléctricas PINAZO
4105102000000E | 301585 | PNZ-P-2TE IB |  |  | CENTRALIZACIONES DE CONTADORES | IBERDROLA | IE19 | 562.2845 | Unidad | 1 | Centralización de contadores tipo panel IBERDROLA sum. Trifásico 2 | 1060x630x200 | 8433008104302 | [7 empty] | SUMINISTROS TRIFÁSICOS TIPO "B" norma Iberdrola · Industrias Eléctricas PINAZO
4105103000000E | 301586 | PNZ-P-3TE IB |  |  | CENTRALIZACIONES DE CONTADORES | IBERDROLA | IE19 | 642.9123 | Unidad | 1 | Centralización de contadores tipo panel IBERDROLA sum. Trifásico 3 | 1060x630x200 | 8433008104326 | [7 empty] | SUMINISTROS TRIFÁSICOS TIPO "B" norma Iberdrola · Industrias Eléctricas PINAZO
4105104000000E | 301587 | PNZ-P-4TE IB |  |  | CENTRALIZACIONES DE CONTADORES | IBERDROLA | IE19 | 863.1765 | Unidad | 1 | Centralización de contadores tipo panel IBERDROLA sum. Trifásico 4 | 1445x630x200 | 8433008104340 | [7 empty] | SUMINISTROS TRIFÁSICOS TIPO "B" norma Iberdrola · Industrias Eléctricas PINAZO
4105106000000E | 301589 | PNZ-P-6TE IB |  |  | CENTRALIZACIONES DE CONTADORES | IBERDROLA | IE19 | 1095.3609 | Unidad | 1 | Centralización de contadores tipo panel IBERDROLA sum. Trifásico 6 | 1445x630x200 | 8433008104388 | [7 empty] | SUMINISTROS TRIFÁSICOS TIPO "B" norma Iberdrola · Industrias Eléctricas PINAZO
419600160CP000 | 610015-D | PNZ-MODULO I-160-D C/PLETINA |  |  | CENTRALIZACIONES DE CONTADORES | IBERDROLA | IE19 | 193.6 | Unidad | 1 | Módulo de interruptor corte en carga 160A posición izquierda. Con pletinas unión embarrado | 360x315x210 | 8433008067089 | [7 empty] | PNZ-MODULO INTERRUPTOR norma Iberdrola · Industrias Eléctricas PINAZO
419600160CP00I | 610015-I | PNZ-MODULO I-160-I C/PLETINA |  |  | CENTRALIZACIONES DE CONTADORES | IBERDROLA | IE19 | 193.6 | Unidad | 1 | Módulo de interruptor corte en carga 160A posición derecha. Con pletinas unión embarrado | 360x315x210 | 8433008260909 | [7 empty] | PNZ-MODULO INTERRUPTOR norma Iberdrola · Industrias Eléctricas PINAZO
419600250CP000 | 610042-D | PNZ-MODULO I-250-D C/PLETINA |  |  | CENTRALIZACIONES DE CONTADORES | IBERDROLA | IE19 | 223.63 | Unidad | 1 | Módulo de interruptor corte en carga 250A posición izquierda. Con pletinas unión embarrado | 360x315x210 | 8433008067317 | [7 empty] | PNZ-MODULO INTERRUPTOR norma Iberdrola · Industrias Eléctricas PINAZO
419600250CP00I | 610042-I | PNZ-MODULO I-250-I C/PLETINA |  |  | CENTRALIZACIONES DE CONTADORES | IBERDROLA | IE19 | 223.63 | Unidad | 1 | Módulo de interruptor corte en carga 250A posición derecha. Con pletinas unión embarrado | 360x315x210 | 8433008260893 | [7 empty] | PNZ-MODULO INTERRUPTOR norma Iberdrola · Industrias Eléctricas PINAZO
41976E00001247 | 601993 | PNZ-MODULO 3631 PROTECCION SOBRETENSIONES (DPCST)-IB |  |  | CENTRALIZACIONES DE CONTADORES | IBERDROLA | IE19 | 770.125 | Unidad | 1 | Módulo de protector sobretensiones con bases BUC y fusibles IBERDROLA | 360x315x210 | 8433008220644 | [7 empty] | PNZ-MODULO DESCARGADOR norma Iberdrola · Industrias Eléctricas PINAZO
41D10M01100T00 | 482300 | PNZ-CENT. MODULAR 1ME(10) ENDESA |  |  | CENTRALIZACIONES DE CONTADORES | ENDESA | IE19 | 446.6925 | Unidad | 1 | Centralización de contadores modular NRZ.103 ENDESA cable 10mm2 sum. Monofásico 1 | 945x630x200 | 8433008284967
41D10M01100T01 | 482301 | PNZ-CENT. MODULAR 1ME(10) + 1TE(16) ENDESA |  |  | CENTRALIZACIONES DE CONTADORES | ENDESA | IE19 | 601.3322 | Unidad | 1 | Centralización de contadores modular NRZ.103 ENDESA cable 10mm2 sum. Monofásico 1 + Trifáscio 1 | 1350x630x200 | 8433008284974
41D50M12000010 | 482257 | PNZ-CENT. MODULAR 1ME(10)+2TE(10) ENDESA |  |  | CENTRALIZACIONES DE CONTADORES | ENDESA | IE19 | 656.3172 | Unidad | 1 | Centralización de contadores modular NRZ.103 ENDESA cable 10mm2 sum. Monofásico 1 + Trifáscio 2 | 1350x630x200 | 8433008280686
41D50M10300016 | 482186 | PNZ-CENT. MODULAR 1ME(10) + 3TE(10) ENDESA |  |  | CENTRALIZACIONES DE CONTADORES | ENDESA | IE19 | 822.9928 | Unidad | 1 | Centralización de contadores modular NRZ.103 ENDESA cable 10mm2 sum. Monofásico 1 + Trifáscio 3 | 1350x630x200 | 8433008276108
41D10M02100T00 | 482302 | PNZ-CENT. MODULAR 2ME(10) ENDESA |  |  | CENTRALIZACIONES DE CONTADORES | ENDESA | IE19 | 516.5783 | Unidad | 1 | Centralización de contadores modular NRZ.103 ENDESA cable 10mm2 sum. Monofásico 2 | 945x630x200 | 8433008284981
41D5M210000011 | 482226 | PNZ-CENT. MODULAR 2ME(10)+1TE(10) ENDESA |  |  | CENTRALIZACIONES DE CONTADORES | ENDESA | IE19 | 662.6798 | Unidad | 1 | Centralización de contadores modular NRZ.103 ENDESA cable 10mm2 sum. Monofásico 2 + Trifáscio 1 | 1350x630x200 | 8433008278829
41D5M220000010 | 482222 | PNZ - CENT. MODULAR 2ME(10) + 2TE(10) ENDESA |  |  | CENTRALIZACIONES DE CONTADORES | ENDESA | IE19 | 870.2836 | Unidad | 1 | Centralización de contadores modular NRZ.103 ENDESA cable 10mm2 sum. Monofásico 2 + Trifáscio 2 | 1350x630x200 | 8433008278492
41D10M02100T03 | 482303 | PNZ-CENT. MODULAR 2ME(10) + 3TE(10) ENDESA |  |  | CENTRALIZACIONES DE CONTADORES | ENDESA | IE19 | 1003.2612 | Unidad | 1 | Centralización de contadores modular NRZ.103 ENDESA cable 10mm2 sum. Monofásico 2 + Trifáscio 3 | 1350x630x200 | 8433008284998
41D5M300000010 | 482110 | PNZ-CENT. MODULAR 3ME(10) ENDESA |  |  | CENTRALIZACIONES DE CONTADORES | ENDESA | IE19 | 504.908 | Unidad | 1 | Centralización de contadores modular NRZ.103 ENDESA cable 10mm2 sum. Monofásico 3 | 945x630x200 | 8433008271738
41D5M310000010 | 482209 | PNZ-CENT. MODULAR 3ME(10) + 1TE(10) ENDESA |  |  | CENTRALIZACIONES DE CONTADORES | ENDESA | IE19 | 806.8589 | Unidad | 1 | Centralización de contadores modular NRZ.103 ENDESA cable 10mm2 sum. Monofásico 3 + Trifáscio 1 | 1350x630x200 | 8433008277389
41D10M03100T02 | 482304 | PNZ-CENT. MODULAR 3ME(10) + 2TE(10) ENDESA |  |  | CENTRALIZACIONES DE CONTADORES | ENDESA | IE19 | 939.4942 | Unidad | 1 | Centralización de contadores modular NRZ.103 ENDESA cable 10mm2 sum. Monofásico 3 + Trifáscio 2 | 1350x630x200 | 8433008285001
41D10M03100T03 | 482305 | PNZ-CENT. MODULAR 3ME(10) + 3TE(10) ENDESA |  |  | CENTRALIZACIONES DE CONTADORES | ENDESA | IE19 | 1064.7307 | Unidad | 1 | Centralización de contadores modular NRZ.103 ENDESA cable 10mm2 sum. Monofásico 3 + Trifáscio 3 | 1350x630x200 | 8433008285018
41D5M400000010 | 482160 | PNZ-CENT. MODULAR 4ME(10) ENDESA |  |  | CENTRALIZACIONES DE CONTADORES | ENDESA | IE19 | 634.5754 | Unidad | 1 | Centralización de contadores modular NRZ.103 ENDESA cable 10mm2 sum. Monofásico 4 | 945x630x200 | 8433008275255
41D5M041000010 | 482173 | PNZ-CENT-MODULAR 4ME(10) + 1TE(10) ENDESA |  |  | CENTRALIZACIONES DE CONTADORES | ENDESA | IE19 | 789.2714 | Unidad | 1 | Centralización de contadores modular NRZ.103 ENDESA cable 10mm2 sum. Monofásico 4 + Trifáscio 1 | 1350x630x200 | 8433008275347
41D10M04100T02 | 482306 | PNZ-CENT. MODULAR 4ME(10) + 2TE(10) ENDESA |  |  | CENTRALIZACIONES DE CONTADORES | ENDESA | IE19 | 1000.9684 | Unidad | 1 | Centralización de contadores modular NRZ.103 ENDESA cable 10mm2 sum. Monofásico 4 + Trifáscio 2 | 1350x630x200 | 8433008285025
41D50C10000034 | 482287 | PNZ-CENT. MODULAR 4ME(10) + 3TE(10) ENDESA |  |  | CENTRALIZACIONES DE CONTADORES | ENDESA | IE19 | 1126.219 | Unidad | 1 | Centralización de contadores modular NRZ.103 ENDESA cable 10mm2 sum. Monofásico 4 + Trifáscio 3 | 1350x630x200 | 8433008282758
41D5M100000000 | 482155 | PNZ-CENT. MODULAR 5ME(10) ENDESA |  |  | CENTRALIZACIONES DE CONTADORES | ENDESA | IE19 | 784.0528 | Unidad | 1 | Centralización de contadores modular NRZ.103 ENDESA cable 10mm2 sum. Monofásico 5 | 1215x630x200 | 8433008274333
41D50510000010 | 482261 | PNZ-CENT. MODULAR 5ME(10)+1TE(10) ENDESA |  |  | CENTRALIZACIONES DE CONTADORES | ENDESA | IE19 | 876.0836 | Unidad | 1 | Centralización de contadores modular NRZ.103 ENDESA cable 10mm2 sum. Monofásico 5 + Trifáscio 1 | 1620x630x200 | 8433008280853
41D10M05100T02 | 482307 | PNZ-CENT. MODULAR 5ME(10) + 2TE(10) ENDESA |  |  | CENTRALIZACIONES DE CONTADORES | ENDESA | IE19 | 1175.615 | Unidad | 1 | Centralización de contadores modular NRZ.103 ENDESA cable 10mm2 sum. Monofásico 5 + Trifáscio 2 | 1620x630x200 | 8433008285032
41D50M05300010 | 482118 | PNZ-CENT. MODULAR 5ME(10)+3TE(10) ENDESA |  |  | CENTRALIZACIONES DE CONTADORES | ENDESA | IE19 | 1212.6186 | Unidad | 1 | Centralización de contadores modular NRZ.103 ENDESA cable 10mm2 sum. Monofásico 5 + Trifáscio 3 | 1620x630x200 | 8433008271967
41D50M60000010 | 482178 | PNZ-CENT. MODULAR 6ME(10) ENDESA |  |  | CENTRALIZACIONES DE CONTADORES | ENDESA | IE19 | 843.9094 | Unidad | 1 | Centralización de contadores modular NRZ.103 ENDESA cable 10mm2 sum. Monofásico 6 | 1215x630x200 | 8433008275699
41D50M61000010 | 482135 | PNZ-CENT. MODULAR 6ME(10)+1TE(10) ENDESA |  |  | CENTRALIZACIONES DE CONTADORES | ENDESA | IE19 | 822.5005 | Unidad | 1 | Centralización de contadores modular NRZ.103 ENDESA cable 10mm2 sum. Monofásico 6 + Trifáscio 1 | 1620x630x200 | 8433008272612
41D50M61000020 | 482252 | PNZ-CENT. MODULAR 6ME(10) + 2TE(10) ENDESA |  |  | CENTRALIZACIONES DE CONTADORES | ENDESA | IE19 | 1236.4843 | Unidad | 1 | Centralización de contadores modular NRZ.103 ENDESA cable 10mm2 sum. Monofásico 6 + Trifáscio 2 | 1620x630x200 | 8433008280105
41D10M06100T03 | 482308 | PNZ-CENT. MODULAR 6ME(10) + 3TE(10) ENDESA |  |  | CENTRALIZACIONES DE CONTADORES | ENDESA | IE19 | 1478.4379 | Unidad | 1 | Centralización de contadores modular NRZ.103 ENDESA cable 10mm2 sum. Monofásico 6 + Trifáscio 3 | 1620x630x200 | 8433008285049
41D5M210000010 | 482225 | PNZ-CENT. MODULAR 8ME(10) ENDESA |  |  | CENTRALIZACIONES DE CONTADORES | ENDESA | IE19 | 977.2715 | Unidad | 1 | Centralización de contadores modular NRZ.103 ENDESA cable 10mm2 sum. Monofásico 8 | 1215x630x200 | 8433008278805
41D50M61000030 | 482253 | PNZ-CENT. MODULAR 8ME(10) + 1TE(10) ENDESA |  |  | CENTRALIZACIONES DE CONTADORES | ENDESA | IE19 | 1237.258 | Unidad | 1 | Centralización de contadores modular NRZ.103 ENDESA cable 10mm2 sum. Monofásico 8 + Trifáscio 1 | 1620x630x200 | 8433008280143
41D10M08100T02 | 482309 | PNZ-CENT. MODULAR 8ME(10) + 2TE(10) ENDESA |  |  | CENTRALIZACIONES DE CONTADORES | ENDESA | IE19 | 1369.3963 | Unidad | 1 | Centralización de contadores modular NRZ.103 ENDESA cable 10mm2 sum. Monofásico 8 + Trifáscio 2 | 1620x630x200 | 8433008285056
41D5M083000010 | 482157 | PNZ-CENT. MODULAR 8ME(10) + 3TE(10) ENDESA |  |  | CENTRALIZACIONES DE CONTADORES | ENDESA | IE19 | 1502.449 | Unidad | 1 | Centralización de contadores modular NRZ.103 ENDESA cable 10mm2 sum. Monofásico 8 + Trifáscio 3 | 1620x630x200 | 8433008274968
41D50C10000032 | 482284 | PNZ-CENT. MODULAR 9ME(10) ENDESA |  |  | CENTRALIZACIONES DE CONTADORES | ENDESA | IE19 | 1137.05 | Unidad | 1 | Centralización de contadores modular NRZ.103 ENDESA cable 10mm2 sum. Monofásico 9 | 1485x630x200 | 8433008282505
41D5MA00000010 | 482199 | PNZ-CENT. MODULAR 10ME(10) ENDESA |  |  | CENTRALIZACIONES DE CONTADORES | ENDESA | IE19 | 998.8163 | Unidad | 1 | Centralización de contadores modular NRZ.103 ENDESA cable 10mm2 sum. Monofásico 10 | 1485x630x200 | 8433008276535
41D5MB00000010 | 482169 | PNZ-CENT. MODULAR 11ME(10) ENDESA |  |  | CENTRALIZACIONES DE CONTADORES | ENDESA | IE19 | 1266.2344 | Unidad | 1 | Centralización de contadores modular NRZ.103 ENDESA cable 10mm2 sum. Monofásico 11 | 1485x630x200 | 8433008275200
41D50M0C000010 | 482117 | PNZ-CENT. MODULAR 12ME(10) ENDESA |  |  | CENTRALIZACIONES DE CONTADORES | ENDESA | IE19 | 1341.231 | Unidad | 1 | Centralización de contadores modular NRZ.103 ENDESA cable 10mm2 sum. Monofásico 12 | 1485x630x200 | 8433008271950
41D10M13100T00 | 482310 | PNZ-CENT. MODULAR 13ME(10) ENDESA |  |  | CENTRALIZACIONES DE CONTADORES | ENDESA | IE19 | 1517.2654 | Unidad | 1 | Centralización de contadores modular NRZ.103 ENDESA cable 10mm2 sum. Monofásico 13 | 1485x630x200 | 8433008285063
41D10M14100T00 | 482311 | PNZ-CENT. MODULAR 14ME(10) ENDESA |  |  | CENTRALIZACIONES DE CONTADORES | ENDESA | IE19 | 1585.0272 | Unidad | 1 | Centralización de contadores modular NRZ.103 ENDESA cable 10mm2 sum. Monofásico 14 | 1485x630x200 | 8433008285070
41D10M15100T00 | 482312 | PNZ-CENT. MODULAR 15ME(10) ENDESA |  |  | CENTRALIZACIONES DE CONTADORES | ENDESA | IE19 | 1652.4233 | Unidad | 1 | Centralización de contadores modular NRZ.103 ENDESA cable 10mm2 sum. Monofásico 15 | 1485x630x200 | 8433008285087
41D5MG00000010 | 482189 | PNZ-CENT. MODULAR 16ME(10) ENDESA |  |  | CENTRALIZACIONES DE CONTADORES | ENDESA | IE19 | 1715.0182 | Unidad | 1 | Centralización de contadores modular NRZ.103 ENDESA cable 10mm2 sum. Monofásico 16 | 1485x630x200 | 8433008276221
41D10M00100T01 | 482313 | PNZ-CENT. MODULAR 1TE(10) ENDESA |  |  | CENTRALIZACIONES DE CONTADORES | ENDESA | IE19 | 537.3542 | Unidad | 1 | Centralización de contadores modular NRZ.103 ENDESA cable 10mm2 sum. Trifásico 1 | 1080x630x200 | 8433008285094
41D10M00100T02 | 482314 | PNZ-CENT. MODULAR 2TE(10) ENDESA |  |  | CENTRALIZACIONES DE CONTADORES | ENDESA | IE19 | 661.3482 | Unidad | 1 | Centralización de contadores modular NRZ.103 ENDESA cable 10mm2 sum. Trifásico 2 | 1080x630x200 | 8433008285100
41D5M003000010 | 482177 | PNZ-CENT. MODULAR 3TE(10) ENDESA |  |  | CENTRALIZACIONES DE CONTADORES | ENDESA | IE19 | 652.885 | Unidad | 1 | Centralización de contadores modular NRZ.103 ENDESA cable 10mm2 sum. Trifásico 3 | 1080x630x200 | 8433008275569
41D50C10000036 | 482290 | PNZ-CENT. MODULAR 4TE (10) ENDESA |  |  | CENTRALIZACIONES DE CONTADORES | ENDESA | IE19 | 1058.0915 | Unidad | 1 | Centralización de contadores modular NRZ.103 ENDESA cable 10mm2 sum. Trifásico 4 | 1080x630x200 | 8433008283328
41D5MC00000010 | 482188 | PNZ-CENT. MODULAR 6TE(10) ENDESA |  |  | CENTRALIZACIONES DE CONTADORES | ENDESA | IE19 | 1130.3639 | Unidad | 1 | Centralización de contadores modular NRZ.103 ENDESA cable 10mm2 sum. Trifásico 6 | 1080x630x200 | 8433008276214
41D16M01100T00 | 482315 | PNZ-CENT.MODULAR 1ME(16) ENDESA |  |  | CENTRALIZACIONES DE CONTADORES | ENDESA | IE19 | 452.8911 | Unidad | 1 | Centralización de contadores modular NRZ.103 ENDESA cable 16mm2 sum. Monofásico 1 | 945x630x200 | 8433008285117
41D16M01100T01 | 482316 | PNZ-CENT.MODULAR 1ME(16) + 1TE(16) ENDESA |  |  | CENTRALIZACIONES DE CONTADORES | ENDESA | IE19 | 622.1268 | Unidad | 1 | Centralización de contadores modular NRZ.103 ENDESA cable 16mm2 sum. Monofásico 1 + Trifáscio 1 | 1350x630x200 | 8433008285124
41D16M01100T02 | 482317 | PNZ-CENT.MODULAR 1ME(16) + 2TE(16) ENDESA |  |  | CENTRALIZACIONES DE CONTADORES | ENDESA | IE19 | 1136.9469 | Unidad | 1 | Centralización de contadores modular NRZ.103 ENDESA cable 16mm2 sum. Monofásico 1 + Trifáscio 2 | 1350x630x200 | 8433008285131
41D01M3T000016 | 482198 | PNZ-CENT. MODULAR 1ME(16) + 3TE(16) ENDESA |  |  | CENTRALIZACIONES DE CONTADORES | ENDESA | IE19 | 882.9244 | Unidad | 1 | Centralización de contadores modular NRZ.103 ENDESA cable 16mm2 sum. Monofásico 1 + Trifáscio 3 | 1350x630x200 | 8433008276481
41D16M02100T00 | 482318 | PNZ-CENT.MODULAR 2ME(16) ENDESA |  |  | CENTRALIZACIONES DE CONTADORES | ENDESA | IE19 | 528.9801 | Unidad | 1 | Centralización de contadores modular NRZ.103 ENDESA cable 16mm2 sum. Monofásico 2 | 945x630x200 | 8433008285148
41D2M1T0000000 | 482088 | PNZ-CENT. MODULAR 2ME(16)+1TE(16) ENDESA |  |  | CENTRALIZACIONES DE CONTADORES | ENDESA | IE19 | 609.1671 | Unidad | 1 | Centralización de contadores modular NRZ.103 ENDESA cable 16mm2 sum. Monofásico 2 + Trifáscio 1 | 1350x630x200 | 8433008270489
41050C30000010 | 482027 | PNZ-CENT MODULAR 2ME(16)+2TE(16) ENDESA |  |  | CENTRALIZACIONES DE CONTADORES | ENDESA | IE19 | 758.9492 | Unidad | 1 | Centralización de contadores modular NRZ.103 ENDESA cable 16mm2 sum. Monofásico 2 + Trifáscio 2 | 1350x630x200 | 8433008266642
41050C30000016 | 482039 | PNZ-CENT.MODULAR 2ME(16)+3TE(16) ENDESA |  |  | CENTRALIZACIONES DE CONTADORES | ENDESA | IE19 | 980.1691 | Unidad | 1 | Centralización de contadores modular NRZ.103 ENDESA cable 16mm2 sum. Monofásico 2 + Trifáscio 3 | 1350x630x200 | 8433008267809
41D50C30000018 | 482055 | PNZ-CENT MODULAR 3ME(16) ENDESA |  |  | CENTRALIZACIONES DE CONTADORES | ENDESA | IE19 | 520.3106 | Unidad | 1 | Centralización de contadores modular NRZ.103 ENDESA cable 16mm2 sum. Monofásico 3 | 945x630x200 | 8433008268776
41D5M030100016 | 482171 | PNZ-CENT. MODULAR 3ME(16)+1TE(16) ENDESA |  |  | CENTRALIZACIONES DE CONTADORES | ENDESA | IE19 | 752.6757 | Unidad | 1 | Centralización de contadores modular NRZ.103 ENDESA cable 16mm2 sum. Monofásico 3 + Trifáscio 1 | 945x630x200 | 8433008275248
41050C30000020 | 482104 | PNZ-CENT. MODULAR 3ME(16)+2TE(16) ENDESA |  |  | CENTRALIZACIONES DE CONTADORES | ENDESA | IE19 | 904.4271 | Unidad | 1 | Centralización de contadores modular NRZ.103 ENDESA cable 16mm2 sum. Monofásico 3 + Trifáscio 2 | 1350x630x200 | 8433008271110
41D5M031030000 | 482097 | PNZ-CENT. MODULAR 3ME(16)+3TE(16) ENDESA |  |  | CENTRALIZACIONES DE CONTADORES | ENDESA | IE19 | 1049.6611 | Unidad | 1 | Centralización de contadores modular NRZ.103 ENDESA cable 16mm2 sum. Monofásico 3 + Trifáscio 3 | 1350x630x200 | 8433008270861
41050C30000011 | 482028 | PNZ-CENT MODULAR 4ME(16) ENDESA |  |  | CENTRALIZACIONES DE CONTADORES | ENDESA | IE19 | 585.5358 | Unidad | 1 | Centralización de contadores modular NRZ.103 ENDESA cable 16mm2 sum. Monofásico 4 | 945x630x200 | 8433008266659
41D50C30000013 | 482035 | PNZ-CENT MODULAR 4ME(16)+1TE(16) ENDESA |  |  | CENTRALIZACIONES DE CONTADORES | ENDESA | IE19 | 829.0413 | Unidad | 1 | Centralización de contadores modular NRZ.103 ENDESA cable 16mm2 sum. Monofásico 4 + Trifáscio 1 | 1350x630x200 | 8433008267557
41D16M04100T02 | 482319 | PNZ-CENT MODULAR 4ME(16) + 2TE(16) ENDESA |  |  | CENTRALIZACIONES DE CONTADORES | ENDESA | IE19 | 1602.1834 | Unidad | 1 | Centralización de contadores modular NRZ.103 ENDESA cable 16mm2 sum. Monofásico 4 + Trifáscio 2 | 1350x630x200 | 8433008285155
41D50413000000 | 482066 | PNZ-CENT. MODULAR 4ME(16) + 3TE(16) ENDESA |  |  | CENTRALIZACIONES DE CONTADORES | ENDESA | IE19 | 1119.1577 | Unidad | 1 | Centralización de contadores modular NRZ.103 ENDESA cable 16mm2 sum. Monofásico 4 + Trifáscio 3 | 1350x630x200 | 8433008269360
41D5M160000000 | 482086 | PNZ-CENT. MODULAR 5ME(16) ENDESA |  |  | CENTRALIZACIONES DE CONTADORES | ENDESA | IE19 | 736.2744 | Unidad | 1 | Centralización de contadores modular NRZ.103 ENDESA cable 16mm2 sum. Monofásico 5 | 1215x630x200 | 8433008270342
41D50510000000 | 482007 | PNZ-CENT MODULAR 5ME(16)+1TE(16) ENDESA |  |  | CENTRALIZACIONES DE CONTADORES | ENDESA | IE19 | 898.3598 | Unidad | 1 | Centralización de contadores modular NRZ.103 ENDESA cable 16mm2 sum. Monofásico 5 + Trifáscio 1 | 1620x630x200 | 8433008264563
41D5M052000000 | 482142 | PNZ-CENT. MODULAR 5ME(16)+2TE(16) ENDESA |  |  | CENTRALIZACIONES DE CONTADORES | ENDESA | IE19 | 1043.4204 | Unidad | 1 | Centralización de contadores modular NRZ.103 ENDESA cable 16mm2 sum. Monofásico 5 + Trifáscio 2 | 1620x630x200 | 8433008273145
41D5MC3T000016 | 482216 | PNZ-CENT.MODULAR 5ME(16) + 3TE(16) ENDESA |  |  | CENTRALIZACIONES DE CONTADORES | ENDESA | IE19 | 1270.3324 | Unidad | 1 | Centralización de contadores modular NRZ.103 ENDESA cable 16mm2 sum. Monofásico 5 + Trifáscio 3 | 1620x630x200 | 8433008277983
41D50M54000011 | 482122 | PNZ-CENT. MODULAR 6ME(16) ENDESA |  |  | CENTRALIZACIONES DE CONTADORES | ENDESA | IE19 | 889.8872 | Unidad | 1 | Centralización de contadores modular NRZ.103 ENDESA cable 16mm2 sum. Monofásico 6 | 1215x630x200 | 8433008272018
41D6MC10000016 | 482215 | PNZ-CENT.MODULAR 6ME(16) + 1TE(16) ENDESA |  |  | CENTRALIZACIONES DE CONTADORES | ENDESA | IE19 | 967.6877 | Unidad | 1 | Centralización de contadores modular NRZ.103 ENDESA cable 16mm2 sum. Monofásico 6 + Trifáscio 1 | 1620x630x200 | 8433008277723
41D56M02T00016 | 482139 | PNZ-CENT. MODULAR 6ME(16)+2TE(16) ENDESA |  |  | CENTRALIZACIONES DE CONTADORES | ENDESA | IE19 | 1193.0571 | Unidad | 1 | Centralización de contadores modular NRZ.103 ENDESA cable 16mm2 sum. Monofásico 6 + Trifáscio 2 | 1620x630x200 | 8433008273022
41D6M3T0000016 | 482289 | PNZ-CENT. MODULAR 6ME(16)+3TE(16) ENDESA |  |  | CENTRALIZACIONES DE CONTADORES | ENDESA | IE19 | 1488.6406 | Unidad | 1 | Centralización de contadores modular NRZ.103 ENDESA cable 16mm2 sum. Monofásico 6 + Trifáscio 3 | 1620x630x200 | 8433008283342
41D50C30000007 | 482023 | PNZ-CENT MODULAR 7ME(16) ENDESA |  |  | CENTRALIZACIONES DE CONTADORES | ENDESA | IE19 | 871.6949 | Unidad | 1 | Centralización de contadores modular NRZ.103 ENDESA cable 16mm2 sum. Monofásico 7 | 1215x630x200 | 8433008266420
41D16M01100T07 | 482320 | PNZ-CENT.MODULAR 7ME(16) + 1TE(16) ENDESA |  |  | CENTRALIZACIONES DE CONTADORES | ENDESA | IE19 | 1258.6387 | Unidad | 1 | Centralización de contadores modular NRZ.103 ENDESA cable 16mm2 sum. Monofásico 7 + Trifáscio 1 | 1620x630x200 | 8433008285162
41D50C30000023 | 482102 | PNZ-CENT. MODULAR 7ME(16) +2TE(16) ENDESA |  |  | CENTRALIZACIONES DE CONTADORES | ENDESA | IE19 | 1293.7152 | Unidad | 1 | Centralización de contadores modular NRZ.103 ENDESA cable 16mm2 sum. Monofásico 7 + Trifáscio 2 | 1620x630x200 | 8433008270977
41D50C30000010 | 482030 | PNZ-CENT MODULAR 7ME(16)+3TE(16) ENDESA |  |  | CENTRALIZACIONES DE CONTADORES | ENDESA | IE19 | 1446.2918 | Unidad | 1 | Centralización de contadores modular NRZ.103 ENDESA cable 16mm2 sum. Monofásico 7 + Trifáscio 3 | 1620x630x200 | 8433008266925
41D50C30000006 | 482022 | PNZ-CENT MODULAR 8ME(16) ENDESA |  |  | CENTRALIZACIONES DE CONTADORES | ENDESA | IE19 | 859.4104 | Unidad | 1 | Centralización de contadores modular NRZ.103 ENDESA cable 16mm2 sum. Monofásico 8 | 1215x630x200 | 8433008266413
41D5M810000000 | 482076 | PNZ-CENT. MODULAR 8ME(16) +1TE(16) ENDESA |  |  | CENTRALIZACIONES DE CONTADORES | ENDESA | IE19 | 1214.8551 | Unidad | 1 | Centralización de contadores modular NRZ.103 ENDESA cable 16mm2 sum. Monofásico 8 + Trifáscio 1 | 1620x630x200 | 8433008269780
41D8M2T0000016 | 482227 | PNZ-CENT. MODULAR 8ME(16) +2TE(16) ENDESA |  |  | CENTRALIZACIONES DE CONTADORES | ENDESA | IE19 | 1487.67 | Unidad | 1 | Centralización de contadores modular NRZ.103 ENDESA cable 16mm2 sum. Monofásico 8 + Trifáscio 2 | 1620x630x200 | 8433008278959
41D50C30000002 | 482009 | PNZ-CENT MODULAR 8ME(16) +3TE(16) ENDESA |  |  | CENTRALIZACIONES DE CONTADORES | ENDESA | IE19 | 1359.6531 | Unidad | 1 | Centralización de contadores modular NRZ.103 ENDESA cable 16mm2 sum. Monofásico 8 + Trifáscio 3 | 1620x630x200 | 8433008264815
41050C30000018 | 482041 | PNZ-CENT.MODULAR 9ME(16) ENDESA |  |  | CENTRALIZACIONES DE CONTADORES | ENDESA | IE19 | 1113.4281 | Unidad | 1 | Centralización de contadores modular NRZ.103 ENDESA cable 16mm2 sum. Monofásico 9 | 1485x630x200 | 8433008267823
41D5M910000000 | 482075 | PNZ-CENT. MODULAR 9ME(16) +1TE(16) ENDESA |  |  | CENTRALIZACIONES DE CONTADORES | ENDESA | IE19 | 1288.6842 | Unidad | 1 | Centralización de contadores modular NRZ.103 ENDESA cable 16mm2 sum. Monofásico 9 + Trifáscio 1 | 1890x630x200 | 8433008269773
41D50920000000 | 482004 | PNZ-CENT MODULAR 9ME(16)+2TE(16) ENDESA |  |  | CENTRALIZACIONES DE CONTADORES | ENDESA | IE19 | 1442.1188 | Unidad | 1 | Centralización de contadores modular NRZ.103 ENDESA cable 16mm2 sum. Monofásico 9 + Trifáscio 2 | 1890x630x200 | 8433008264631
41D50M10M00016 | 482128 | PNZ-CENT. MODULAR 10ME(16) ENDESA |  |  | CENTRALIZACIONES DE CONTADORES | ENDESA | IE19 | 1356.0428 | Unidad | 1 | Centralización de contadores modular NRZ.103 ENDESA cable 16mm2 sum. Monofásico 10 | 1485x630x200 | 8433008272186
41D16M10100T01 | 482321 | PNZ-CENT. MODULAR 10ME(16) + 1TE(16) ENDESA |  |  | CENTRALIZACIONES DE CONTADORES | ENDESA | IE19 | 1624.6659 | Unidad | 1 | Centralización de contadores modular NRZ.103 ENDESA cable 16mm2 sum. Monofásico 10 + Trifáscio 1 | 1890x630x200 | 8433008285179
41D10M03102T00 | 482101 | PNZ-CENT. MODULAR 10ME(16)+2TE(16) ENDESA |  |  | CENTRALIZACIONES DE CONTADORES | ENDESA | IE19 | 1634.8921 | Unidad | 1 | Centralización de contadores modular NRZ.103 ENDESA cable 16mm2 sum. Monofásico 10 + Trifáscio 2 | 1890x630x200 | 8433008270960
41D16M10100T03 | 482322 | PNZ-CENT. MODULAR 10ME(16) + 3TE(16) ENDESA |  |  | CENTRALIZACIONES DE CONTADORES | ENDESA | IE19 | 2091.9561 | Unidad | 1 | Centralización de contadores modular NRZ.103 ENDESA cable 16mm2 sum. Monofásico 10 + Trifáscio 3 | 1890x630x200 | 8433008285186
41D50C30000011 | 482031 | PNZ-CENT. MODULAR 11ME(16) ENDESA |  |  | CENTRALIZACIONES DE CONTADORES | ENDESA | IE19 | 1258.6293 | Unidad | 1 | Centralización de contadores modular NRZ.103 ENDESA cable 16mm2 sum. Monofásico 11 | 1485x630x200 | 8433008267052
41D5M011M1T016 | 482149 | PNZ-CENT. MODULAR 11ME(16) + 1TE(16) ENDESA |  |  | CENTRALIZACIONES DE CONTADORES | ENDESA | IE19 | 1399.5122 | Unidad | 1 | Centralización de contadores modular NRZ.103 ENDESA cable 16mm2 sum. Monofásico 11 + Trifáscio 1 | 1890x630x200 | 8433008273732
41D16M11100T02 | 482323 | PNZ-CENT. MODULAR 11ME(16) + 2TE(16) ENDESA |  |  | CENTRALIZACIONES DE CONTADORES | ENDESA | IE19 | 1861.5885 | Unidad | 1 | Centralización de contadores modular NRZ.103 ENDESA cable 16mm2 sum. Monofásico 11 + Trifáscio 2 | 1890x630x200 | 8433008285193
41D16M11100T03 | 482324 | PNZ-CENT. MODULAR 11ME(16) + 3TE(16) ENDESA |  |  | CENTRALIZACIONES DE CONTADORES | ENDESA | IE19 | 2022.783 | Unidad | 1 | Centralización de contadores modular NRZ.103 ENDESA cable 16mm2 sum. Monofásico 11 + Trifáscio 3 | 1890x630x200 | 8433008285209
41D50C00000000 | 482065 | PNZ-CENT MODULAR 12ME(16) ENDESA |  |  | CENTRALIZACIONES DE CONTADORES | ENDESA | IE19 | 1340.4902 | Unidad | 1 | Centralización de contadores modular NRZ.103 ENDESA cable 16mm2 sum. Monofásico 12 | 1485x630x200 | 8433008269292
41D50C10000000 | 482003 | PNZ-CENT MODULAR 12ME(16)+1TE(16) ENDESA |  |  | CENTRALIZACIONES DE CONTADORES | ENDESA | IE19 | 1630.9817 | Unidad | 1 | Centralización de contadores modular NRZ.103 ENDESA cable 16mm2 sum. Monofásico 12 + Trifáscio 1 | 1890x630x200 | 8433008264624
41D50C20000000 | 482002 | PNZ-CENT MODULAR 12ME(16)+2TE(16) ENDESA |  |  | CENTRALIZACIONES DE CONTADORES | ENDESA | IE19 | 1790.493 | Unidad | 1 | Centralización de contadores modular NRZ.103 ENDESA cable 16mm2 sum. Monofásico 12 + Trifáscio 2 | 1890x630x200 | 8433008264617
41D50C30000000 | 482001 | PNZ-CENT MODULAR 12ME(16)+3TE(16) ENDESA |  |  | CENTRALIZACIONES DE CONTADORES | ENDESA | IE19 | 1949.7229 | Unidad | 1 | Centralización de contadores modular NRZ.103 ENDESA cable 16mm2 sum. Monofásico 12 + Trifáscio 3 | 1890x630x200 | 8433008264600
41D13M00000000 | 482089 | PNZ-CENT. MODULAR 13ME(16) ENDESA |  |  | CENTRALIZACIONES DE CONTADORES | ENDESA | IE19 | 1518.4001 | Unidad | 1 | Centralización de contadores modular NRZ.103 ENDESA cable 16mm2 sum. Monofásico 13 | 1755x630x200 | 8433008270496
41D5M141000000 | 482085 | PNZ-CENT. MODULAR 14ME(16) ENDESA |  |  | CENTRALIZACIONES DE CONTADORES | ENDESA | IE19 | 1594.4516 | Unidad | 1 | Centralización de contadores modular NRZ.103 ENDESA cable 16mm2 sum. Monofásico 14 | 1755x630x200 | 8433008270670
41D5M151000000 | 482084 | PNZ-CENT. MODULAR 15ME(16) ENDESA |  |  | CENTRALIZACIONES DE CONTADORES | ENDESA | IE19 | 1670.1703 | Unidad | 1 | Centralización de contadores modular NRZ.103 ENDESA cable 16mm2 sum. Monofásico 15 | 1755x630x200 | 8433008270663
41050C30000009 | 482026 | PNZ-CENT MODULAR 16ME(16) ENDESA |  |  | CENTRALIZACIONES DE CONTADORES | ENDESA | IE19 | 1741.6174 | Unidad | 1 | Centralización de contadores modular NRZ.103 ENDESA cable 16mm2 sum. Monofásico 16 | 1755x630x200 | 8433008266628
41D50010000000 | 482096 | PNZ-CENT. MODULAR 1TE(16) ENDESA |  |  | CENTRALIZACIONES DE CONTADORES | ENDESA | IE19 | 469.3626 | Unidad | 1 | Centralización de contadores modular NRZ.103 ENDESA cable 16mm2 sum. Trifásico 1 | 1080x630x200 | 8433008270793
41D50020000000 | 482069 | PNZ-CENT. MODULAR 2TE(16) ENDESA |  |  | CENTRALIZACIONES DE CONTADORES | ENDESA | IE19 | 689.1103 | Unidad | 1 | Centralización de contadores modular NRZ.103 ENDESA cable 16mm2 sum. Trifásico 2 | 1080x630x200 | 8433008269537
41D50030000000 | 482063 | PNZ-CENT. MODULAR 3TE(16) ENDESA |  |  | CENTRALIZACIONES DE CONTADORES | ENDESA | IE19 | 755.4045 | Unidad | 1 | Centralización de contadores modular NRZ.103 ENDESA cable 16mm2 sum. Trifásico 3 | 1080x630x200 | 8433008269223
41050C30000017 | 482040 | PNZ-CENT.MODULAR 4TE(16) ENDESA |  |  | CENTRALIZACIONES DE CONTADORES | ENDESA | IE19 | 1031.178 | Unidad | 1 | Centralización de contadores modular NRZ.103 ENDESA cable 16mm2 sum. Trifásico 4 | 1485x630x200 | 8433008267816
41D50M05T00016 | 482129 | PNZ-CENT. MODULAR 5TE(16) ENDESA |  |  | CENTRALIZACIONES DE CONTADORES | ENDESA | IE19 | 1163.4055 | Unidad | 1 | Centralización de contadores modular NRZ.103 ENDESA cable 16mm2 sum. Trifásico 5 | 1485x630x200 | 8433008272193
41D60PSTUFCUF3 | 482043 | PNZ-MODULO 3631 PST ENDESA+MODU.3631 EMBARRADO+2718 U.FUNC.COMPRB ENDESA |  |  | CENTRALIZACIONES DE CONTADORES | ENDESA | IE19 | 1004.6116 | Unidad | 1 | Columna modular embarrado, protector sobretensiones y regleta verificación ENDESA | 990x310x200 | 8433008268011
41D60PSTUFCUF2 | 482032 | PNZ-MODULO 3631 PST ENDESA+MODU.3631 EMBARRADO+2718 U.FUNC.COMPRB+5427 U.FUNC TELECOM. ENDESA |  |  | CENTRALIZACIONES DE CONTADORES | ENDESA | IE19 | 1077.2403 | Unidad | 1 | Columna modular embarrado, protector sobretensiones, regleta verificación y caja auxiliar ENDESA | 1530x310x200 | 8433008267069
41D60PSTUFCUF5 | 482048 | PNZ-MODULO 3631 PST ENDESA+2718 U.FUNC.COMPRB ENDESA |  |  | CENTRALIZACIONES DE CONTADORES | ENDESA | IE19 | 809.0438 | Unidad | 1 | Columna modular protector sobretensiones y regleta verificación ENDESA | 630x310x200 | 8433008268356
41D60PSTUFCUF1 | 482006 | PNZ-MODULO 3631 PST ENDESA+2718 U.FUNC.COMPRB+5427 U.FUNC TELECOM. ENDESA |  |  | CENTRALIZACIONES DE CONTADORES | ENDESA | IE19 | 916.8382 | Unidad | 1 | Columna modular protector sobretensiones, regleta verificación y caja auxiliar ENDESA | 1170x310x200 | 8433008264488
41N51L3000000E | 350610 | PNZ-PANEL 3M EON |  |  | CENTRALIZACIONES DE CONTADORES | EON-VIESGO | IE19 | 488.5014 | Unidad | 1 | Centralización de contadores tipo panel EON sum. Monofásico 3 | 925x630x200 | 8433008181327 | [7 empty] | SUMINISTROS TRIFÁSICOS PANEL zona EON · Industrias Eléctricas PINAZO
41N51L4000000E | 350611 | PNZ-PANEL 4M EON |  |  | CENTRALIZACIONES DE CONTADORES | EON-VIESGO | IE19 | 513.2646 | Unidad | 1 | Centralización de contadores tipo panel EON sum. Monofásico 4 | 925x630x200 | 8433008181334 | [7 empty] | SUMINISTROS TRIFÁSICOS PANEL zona EON · Industrias Eléctricas PINAZO
41N51L6000000E | 350612 | PNZ-PANEL 6M EON |  |  | CENTRALIZACIONES DE CONTADORES | EON-VIESGO | IE19 | 651.8226 | Unidad | 1 | Centralización de contadores tipo panel EON sum. Monofásico 6 | 1175x630x200 | 8433008181341 | [7 empty] | SUMINISTROS TRIFÁSICOS PANEL zona EON · Industrias Eléctricas PINAZO
41N51L8000000E | 350613 | PNZ-PANEL 8M EON |  |  | CENTRALIZACIONES DE CONTADORES | EON-VIESGO | IE19 | 755.3832 | Unidad | 1 | Centralización de contadores tipo panel EON sum. Monofásico 8 | 1175x630x200 | 8433008181358 | [7 empty] | SUMINISTROS TRIFÁSICOS PANEL zona EON · Industrias Eléctricas PINAZO
41N51L9000000E | 350614 | PNZ-PANEL 9M EON |  |  | CENTRALIZACIONES DE CONTADORES | EON-VIESGO | IE19 | 861.9897 | Unidad | 1 | Centralización de contadores tipo panel EON sum. Monofásico 9 | 1425x630x200 | 8433008181365 | [7 empty] | SUMINISTROS TRIFÁSICOS PANEL zona EON · Industrias Eléctricas PINAZO
41N51LC000000E | 350615 | PNZ-PANEL 12M EON |  |  | CENTRALIZACIONES DE CONTADORES | EON-VIESGO | IE19 | 1005.482 | Unidad | 1 | Centralización de contadores tipo panel EON sum. Monofásico 12 | 1425x630x200 | 8433008181372 | [7 empty] | SUMINISTROS TRIFÁSICOS PANEL zona EON · Industrias Eléctricas PINAZO
41N51LF000000E | 350616 | PNZ-PANEL 15M EON |  |  | CENTRALIZACIONES DE CONTADORES | EON-VIESGO | IE19 | 1255.3677 | Unidad | 1 | Centralización de contadores tipo panel EON sum. Monofásico 15 | 1675x630x200 | 8433008181389 | [7 empty] | SUMINISTROS TRIFÁSICOS PANEL zona EON · Industrias Eléctricas PINAZO
41N51L0200000E | 350617 | PNZ-PANEL 2T EON |  |  | CENTRALIZACIONES DE CONTADORES | EON-VIESGO | IE19 | 531.5095 | Unidad | 1 | Centralización de contadores tipo panel EON sum. Trifásico 2 | 1060x630x200 | 8433008181396 | [7 empty] | SUMINISTROS TRIFÁSICOS PANEL zona EON · Industrias Eléctricas PINAZO
41N51L0300000E | 350618 | PNZ-PANEL 3T EON |  |  | CENTRALIZACIONES DE CONTADORES | EON-VIESGO | IE19 | 631.6587 | Unidad | 1 | Centralización de contadores tipo panel EON sum. Trifásico 3 | 1060x630x300 | 8433008181402 | [7 empty] | SUMINISTROS TRIFÁSICOS PANEL zona EON · Industrias Eléctricas PINAZO
41N51L0400000E | 350619 | PNZ-PANEL 4T EON |  |  | CENTRALIZACIONES DE CONTADORES | EON-VIESGO | IE19 | 785.6899 | Unidad | 1 | Centralización de contadores tipo panel EON sum. Trifásico 4 | 1445x630x200 | 8433008181419 | [7 empty] | SUMINISTROS TRIFÁSICOS PANEL zona EON · Industrias Eléctricas PINAZO
41970360315000 | 600535 | PNZ-CAJA DE CABLES |  |  | CENTRALIZACIONES DE CONTADORES | ACCESORIO | IE19 | 90.09 | Unidad | 1 | Caja expansora de cables para acometida a centralización. |  | 8433008075039
1ECJVBOAC74004 | AC 74004 | CAJA BOTELLA ENTRADA CABLES, REF: B-3 (COD-AC74004) |  |  | CENTRALIZACIONES DE CONTADORES | ACCESORIO | IE19 | 63.063 | Unidad | 1 | Caja expansora de cables para acometida a centralización. |  | 8433008241571
1ECJMACTL27360 | 680152 | TAPA LATERAL CIERRE 270/360 |  |  | CENTRALIZACIONES DE CONTADORES | EON-VIESGO | IE19 | 11.6235 | Unidad | 1 | Tapa lateral de cierre de caja de embarrado. |  | 8433008234863
419600160CPBII | 610018-I | PNZ-MODULO I-160-I C/PLETINA BILBAO |  |  | CENTRALIZACIONES DE CONTADORES | EON-VIESGO | IE19 | 193.6 | Unidad | 1 | Módulo de interruptor corte en carga 160A posición izquierda. Con pletinas unión embarrado | 360x315x210 | 8433008260916
419600250CPBII | 610037-I | PNZ-MODULO I-250-I C/PLETINA BILBAO |  |  | CENTRALIZACIONES DE CONTADORES | EON-VIESGO | IE19 | 223.63 | Unidad | 1 | Módulo de interruptor corte en carga 250A posición derecha. Con pletinas unión embarrado | 360x315x210 | 8433008260923
419600160CP460 | 610010 | MODULO I-160 C/PLETINA (630x405) |  |  | CENTRALIZACIONES DE CONTADORES | MODULO CON INTERRUPTOR | IE19 | 198.8001 | Unidad | 1 | Módulo de interruptor corte en carga 160A definir posición. Con pletinas unión embarrado | 630x405x210 | 8433008067119
419600250CP460 | 610038 | MODULO I-250 C/PLETINA (630x405) |  |  | CENTRALIZACIONES DE CONTADORES | MODULO CON INTERRUPTOR | IE19 | 248.0129 | Unidad | 1 | Módulo de interruptor corte en carga 250A definir posición. Con pletinas unión embarrado | 630x405x210 | 8433008067379
419600160V0000 | 610019 | MODULO I-160 VERTICAL C/CABLE |  |  | CENTRALIZACIONES DE CONTADORES | MODULO CON INTERRUPTOR | IE19 | 205.1791 | Unidad | 1 | Módulo de interruptor corte en carga 160A definir posición. Con pletinas unión embarrado | 630x405x210 | 8433008067164
419600250V0000 | 610034 | MODULO I-250 VERTICAL C/CABLE |  |  | CENTRALIZACIONES DE CONTADORES | MODULO CON INTERRUPTOR | IE19 | 269.9057 | Unidad | 1 | Módulo de interruptor corte en carga 250A definir posición. Con pletinas unión embarrado | 630x405x210 | 8433008067478
419600160V6340 | 610074 | MODULO I-160 VERTICAL C/CABLE (630X405) |  |  | CENTRALIZACIONES DE CONTADORES | MODULO CON INTERRUPTOR | IE19 | 238.4942 | Unidad | 1 | Módulo de interruptor corte en carga 160A definir posición. Con pletinas unión embarrado | 630x405x210 | 8433008067201
419600250V4063 | 610046 | MODULO I-250 VERTICAL C/CABLE (630X405) |  |  | CENTRALIZACIONES DE CONTADORES | MODULO CON INTERRUPTOR | IE19 | 303.2208 | Unidad | 1 | Módulo de interruptor corte en carga 250A definir posición. Con pletinas unión embarrado | 630x405x210 | 8433008067492
41F5AMMT000000 | 313161 | PNZ-CPM-MDT-MI |  |  | ARMARIO PROTECCIÓN Y MEDIDA | UNIÓN FENOSA | IE22 | 820.1648 | Unidad | 1 | Módulo de medida interior acometida monofásica, 1 suministro monofásico, medida directa, acometida aérea (sin reparto de línea) | 630x405x200 | 8433008265386 | [7 empty] | 41F5AMMT000000 - 313161- PNZ-CPM-MDT-MI · Industrias Eléctricas PINAZO
41F5ASMT000000 | 313163 | PNZ-CPM-MDT-AE |  |  | ARMARIO PROTECCIÓN Y MEDIDA | UNIÓN FENOSA | IE22 | 1010.9008 | Unidad | 1 | Armario de medida exterior acometida trifásica, 1 suministro monofásico, medida directa, acometida aérea (sin reparto de línea). PNZ-55 | 526x534x338 | 8433008265478 | [7 empty] | 41F5ASMT000000 -313163 -PNZ-CPM-MDT-AE · Industrias Eléctricas PINAZO
41F5AMTT000000 | 313165 | PNZ-CPM-TDT-MI |  |  | ARMARIO PROTECCIÓN Y MEDIDA | UNIÓN FENOSA | IE22 | 1213.1636 | Unidad | 1 | Módulo de medida interior acometida trifásica, 1 suministro trifásico, medida directa, acometida aérea (sin reparto de línea) | 540x630x200 | 8433008265393 | [7 empty] | 41F5AMTT000000 - 313165 - PNZ-CPM-TDT-MI · Industrias Eléctricas PINAZO
41F5ASTT000000 | 313167 | PNZ-CPM-TDT-AE |  |  | ARMARIO PROTECCIÓN Y MEDIDA | UNIÓN FENOSA | IE22 | 1363.2719 | Unidad | 1 | Armario de medida exterior acometida trifásica, 1 suministro trifásico, medida directa, acometida aérea (sin reparto de línea). PNZ-75 | 776x534x338 | 8433008265485 | [7 empty] | 41F5ASTT000000 - 313167 - PNZ-CPM-TDT-AE · Industrias Eléctricas PINAZO
41F5AMMR000000 | 313169 | PNZ-CPM-MDR-MI |  |  | ARMARIO PROTECCIÓN Y MEDIDA | UNIÓN FENOSA | IE22 | 1204.1102 | Unidad | 1 | Módulo de medida interior acometida monofásica, 1 suministro monofásico, medida directa, acometida subterranea (con reparto de línea) | 810x630x200 | 8433008265409 | [7 empty] | 41F5AMMR000000 -313169 -PNZ-CPM-MDR-MI · Industrias Eléctricas PINAZO
41F5ASMR000000 | 313171 | PNZ-CPM-MDR-AE |  |  | ARMARIO PROTECCIÓN Y MEDIDA | UNIÓN FENOSA | IE22 | 1303.7534 | Unidad | 1 | Armario de medida exterior acometida trifásica, 1 suministro monofásico, medida directa, acometida subterranea (con reparto de línea). PNZ-75 | 776x534x338 | 8433008265492 | [7 empty] | 41F5ASMR000000 - 313171 - PNZ-CPM-MDR-AE · Industrias Eléctricas PINAZO
41F5AMTR000000 | 313172 | PNZ-CPM-TDR-MI |  |  | ARMARIO PROTECCIÓN Y MEDIDA | UNIÓN FENOSA | IE22 | 1659.801 | Unidad | 1 | Módulo de medida interior acometida trifásica, 1 suministro trifásico, medida directa, acometida subterranea (con reparto de línea) | 945x630x200 | 8433008265416 | [7 empty] | 41F5AMTR000000 -313172 -PNZ-CPM-TDR-MI · Industrias Eléctricas PINAZO
41F5ASTR000000 | 313174 | PNZ-CPM-TDR-AE |  |  | ARMARIO PROTECCIÓN Y MEDIDA | UNIÓN FENOSA | IE22 | 1750.3025 | Unidad | 1 | Armario de medida exterior acometida trifásica, 1 suministro trifásico, medida directa, acometida subterranea (con reparto de línea). PNZ-105 | 1026x534x338 | 8433008265508 | [7 empty] | 41F5ASTR000000 - 313174 - PNZ-CPM-TDR-AE · Industrias Eléctricas PINAZO
41F5AMIR160000 | 313175 | PNZ-CPM-TIR-160-MI |  |  | ARMARIO PROTECCIÓN Y MEDIDA | UNIÓN FENOSA | IE22 | 1811.2432 | Unidad | 1 | Módulo de medida interior acometida trifásica, 1 suministro trifásico, medida indirecta, acometida subterranea (con reparto de línea) | 1485x900x200 | 8433008265423 | [7 empty] | 41F5AMIR160000 - 313175 - PNZ-CPM-TIR-160-MI (sin trafos) · Industrias Eléctricas PINAZO
41F5ASIR160000 | 313177 | PNZ-CPM-TIR-160-AE |  |  | ARMARIO PROTECCIÓN Y MEDIDA | UNIÓN FENOSA | IE22 | 2214.3909 | Unidad | 1 | Armario de medida exterior acometida trifásica, 1 suministro trifásico, medida indirecta, acometida subterranea (con reparto de línea) PNZ-77+57 | 1276x784x338 | 8433008265515 | [7 empty] | 41F5ASIR160000 - 313177 - PNZ-CPM-TIR-160-AE (sin trafos) · Industrias Eléctricas PINAZO
41F5AMIR400000 | 313181 | PNZ-CPM-TIR-400-MI |  |  | ARMARIO PROTECCIÓN Y MEDIDA | UNIÓN FENOSA | IE22 | 2331.2453 | Unidad | 1 | Módulo de medida interior acometida trifásica, 1 suministro trifásico, medida indirecta, acometida subterranea (con reparto de línea) | 1485x900x200 | 8433008265430 | [7 empty] | 41F5AMIR400000 - 313181 - PNZ-CPM-TIR-400-MI (sin trafos) · Industrias Eléctricas PINAZO
41F5ASIR400000 | 313183 | PNZ-CPM-TIR-400-AE |  |  | ARMARIO PROTECCIÓN Y MEDIDA | UNIÓN FENOSA | IE22 | 2556.19 | Unidad | 1 | Armario de medida exterior acometida trifásica, 1 suministro trifásico, medida indirecta, acometida subterranea (con reparto de línea). PNZ-77+57 | 1276x784x338 | 8433008265522 | [7 empty] | 41F5ASIR400000 - 313183 - PNZ-CPM-TIR-400-AE (sin trafos) · Industrias Eléctricas PINAZO
41F5AMIR630000 | 313184 | PNZ-CPM-TIR-630-MI |  |  | ARMARIO PROTECCIÓN Y MEDIDA | UNIÓN FENOSA | IE22 | 3891.9956 | Unidad | 1 | Módulo de medida interior acometida trifásica, 1 suministro trifásico, medida indirecta, acometida dedicada | 1485x1035x200 | 8433008265447 | [7 empty] | 41F5AMIR630000 - 313184 - PNZ-CPM-TID-630-MI (sin trafos) · Industrias Eléctricas PINAZO
41F5ASIR630000 | 313185 | PNZ-CPM-TID-630-AE |  |  | ARMARIO PROTECCIÓN Y MEDIDA | UNIÓN FENOSA | IE22 | 4094.5203 | Unidad | 1 | Armario de medida exterior acometida trifásica, 1 suministro trifásico, medida indirecta, acometida dedicada. PNZ-77+77 | 1526x784x338 | 8433008247573 | [7 empty] | 41F5ASIR630000 - 313185 - PNZ-CPM-TID-630-AE (sin trafos) · Industrias Eléctricas PINAZO
41F5ASMT200000 | 313313 | PNZ-CPM-2MDT-AE |  |  | ARMARIO PROTECCIÓN Y MEDIDA | UNIÓN FENOSA | IE22 | 1262.0275 | Unidad | 1 | Armario de medida exterior acometida monofásica, 1 suministro, 2 contadores monofásicos, medida directa, acometida aérea (sin reparto de línea) | 776x534x338 | 8433008263337 | [7 empty] | 41F5ASMT200000 - 313313 - PNZ-CPM-2MDT-AE · Industrias Eléctricas PINAZO
41F5ASMT2M0000 | 313341 | PNZ-CPM-2MDT-MI |  |  | ARMARIO PROTECCIÓN Y MEDIDA | UNIÓN FENOSA | IE22 | 1194.8362 | Unidad | 1 | Módulo de medida interior acometida monofásica, 1 suministro, 2 contadores monofásicos, medida directa, acometida aérea (sin reparto de línea) | 720x540x206 | 8433008263344 | [7 empty] | 41F5ASMT2M0000 - 313341 - PNZ-CPM-2MDT-MI · Industrias Eléctricas PINAZO
41F5ASTT200000 | 313314 | PNZ-CPM-2TDR-AE |  |  | ARMARIO PROTECCIÓN Y MEDIDA | UNIÓN FENOSA | IE22 | 2269.8967 | Unidad | 1 | Armario de medida exterior acometida trifásica, 1 suministro, 2 contadores trifásicos, medida directa, acometida subterranea (con reparto de línea) | 1026x784x338 | 8433008263351 | [7 empty] | 41F5ASTT200000 - 313314 - PNZ-CPM-2TDR-AE · Industrias Eléctricas PINAZO
41F5ASTT2M0000 | 313342 | PNZ-CPM-2TDR-MI |  |  | ARMARIO PROTECCIÓN Y MEDIDA | UNIÓN FENOSA | IE22 | 2284.5035 | Unidad | 1 | Módulo de medida interior acometida trifásica, 1 suministro, 2 contadores trifásicos, medida directa, acometida subterranea (con reparto de línea) | 1080x720x206 | 8433008263368 | [7 empty] | 41F5ASTT2M0000 - 313342 - PNZ-CPM-2TDR-MI · Industrias Eléctricas PINAZO
41F549IS500081 | 312247 | PNZ-A/CAJA PARA MEDIDA AT TIPO 1 (CMAT-TIPO 1) UF |  |  | ARMARIO PROTECCIÓN Y MEDIDA | UNIÓN FENOSA | IE22 | 1633.58 | Unidad | 1 | Armario de medida indirecta trifásica en centro de transformación, preparada para 2 contadores. PNZ-107 | 1000x750x300 | 8433008281522
41F549IS500078 | 312248 | PNZ-A/CAJA PARA MEDIDA AT TIPO 2-3 (CMAT-TIPO 2/3) UF |  |  | ARMARIO PROTECCIÓN Y MEDIDA | UNIÓN FENOSA | IE22 | 1392.56 | Unidad | 1 | Armario de medida indirecta trifásica en centro de transformación, preparada para 1 contador. PNZ-75 | 750x500x300 | 8433008276917
41F549IS500079 | 312249 | PNZ-A/CAJA CENTRALIZACIÓN MEDIDAS Y RESISTENCIAS AT (CCMR-AT) UF |  |  | ARMARIO PROTECCIÓN Y MEDIDA | UNIÓN FENOSA | IE22 | 3010.072 | Unidad | 1 | Armario de resistencias en centro de transformación. PNZ-75 | 785x536x338 | 8433008276924
41F549IS500080 | 312250 | PNZ-A/CAJA CENTRALIZACIÓN INTENSIDADES AT (CCI-AT) UF |  |  | ARMARIO PROTECCIÓN Y MEDIDA | UNIÓN FENOSA | IE22 | 1154.218 | Unidad | 1 | Armario de resistencias en centro de transformación. PNZ-55 | 535x536x338 | 8433008276931
41F5AMIR250V00 | 313264 | PNZ-CMI-TI-160 sin trafos |  |  | ARMARIO PROTECCIÓN Y MEDIDA | UNIÓN FENOSA | IE22 | 2644.5611 | Unidad | 1 | Módulo de medida interior acometida trifásica, 1 suministro trifásico, medida indirecta, acometida subterranea (sin reparto de línea). Para RVE | 1890x360x206 | 8433008258883 | [7 empty] | 41F5AMIR250V00 - 313264 - PNZ-CMI-TI-160 sin trafos · Industrias Eléctricas PINAZO
41F5AMIR160V00 | 313219 | PNZ-CMI-TI-250 sin trafos |  |  | ARMARIO PROTECCIÓN Y MEDIDA | UNIÓN FENOSA | IE22 | 3008.5185 | Unidad | 1 | Módulo de medida interior acometida trifásica, 1 suministro trifásico, medida indirecta, acometida subterranea (sin reparto de línea). Para RVE | 1980x405x206 | 8433008266178 | [7 empty] | 41F5AMIR160V00 - 313219 - PNZ-CMI-TI-250 sin trafos · Industrias Eléctricas PINAZO
41156DL1616GNF | 313331 | PNZ-MODULO 3627 CDCRI |  |  | ARMARIO PROTECCIÓN Y MEDIDA | UNIÓN FENOSA | IE22 | 692.2235 | Unidad | 1 | Módulo de derivación protegida de línea para puntos de recarga de vehículo eléctrico. | 360x270x206 | 8433008266185 | [7 empty] | PNZ-MODULO 3627 CDCRI (313331) · Industrias Eléctricas PINAZO
419682727BIF00 | 600385 | PNZ-MODULO 270x270 1 BIF. CONEX. |  |  | ARMARIO PROTECCIÓN Y MEDIDA | IBERDROLA | IE22 | 156.2436 | Unidad | 1 | Módulo de medida interior acometida bifásica, 1 suministro monofásico, medida directa, acometida aérea (sin reparto de línea) | 270x270x200 | 8433008074629
410525IB000000 | 302014 | PNZ-BIR BUC-00 IB |  |  | ARMARIO PROTECCIÓN Y MEDIDA | IBERDROLA | IE22 | 274.6573 | Unidad | 1 | Módulo de medida interior acometida trifásica, 1 suministro trifásico, medida directa | 630x270x200 | 8433008151153 | [7 empty] | 410525IB000000 - 302014 - PNZ-BIR BUC-00 IB · Industrias Eléctricas PINAZO
410525IB0000BP | 302015 | PNZ-BIR BP BUC-00 IB |  |  | ARMARIO PROTECCIÓN Y MEDIDA | IBERDROLA | IE22 | 679.5954 | Unidad | 1 | Módulo de medida interior acometida trifásica, 1 suministro trifásico, medida directa con regleta de comprobación de compañía. | 405x630x200 | 8433008151160 | [7 empty] | PNZ-BIR BP BUC-00 IB Ref:302015 · Industrias Eléctricas PINAZO
410531IPT00000 | 302016 | PNZ-CIT IB PLET TRAF |  |  | ARMARIO PROTECCIÓN Y MEDIDA | IBERDROLA | IE22 | 630.7718 | Unidad | 1 | Módulo de medida interior, 1 trifásico medida indirecta (con reparto de línea). | 810x1260x200 | 8433008151177 | [7 empty] | PNZ-CIT IB Ref:302016 · Industrias Eléctricas PINAZO
410531IPTF0000 | 302080 | PNZ-CIT-FU IB |  |  | ARMARIO PROTECCIÓN Y MEDIDA | IBERDROLA | IE22 | 954.6973 | Unidad | 1 | Módulo de medida interior, 1 trifásico medida indirecta (con reparto de línea). | 1350x630x200 | 8433008156684 | [7 empty] | 410531IPTF0000 - 302080 - PNZ-CIT-FU IB · Industrias Eléctricas PINAZO
410531I160SFPT | 302017 | PNZ-CIT 160 IB s/Fusibles PLET TRAF+CONEX INT (INT. IZQ.) |  |  | ARMARIO PROTECCIÓN Y MEDIDA | IBERDROLA | IE22 | 796.6173 | Unidad | 1 | Módulo de medida interior, 1 trifásico medida indirecta, interruptor corte en carga (con reparto de línea). | 810x1260x200 | 8433008151184 | [7 empty] | PNZ-CIT IB Ref:302016 · Industrias Eléctricas PINAZO
410531I250SFPT | 302018 | PNZ-CIT 250 IB s/Fusibles PLET TRAF+CONEX INT (INT. IZQ.) |  |  | ARMARIO PROTECCIÓN Y MEDIDA | IBERDROLA | IE22 | 837.9259 | Unidad | 1 | Módulo de medida interior, 1 trifásico medida indirecta, interruptor corte en carga (con reparto de línea). | 810x1260x200 | 8433008151191 | [7 empty] | PNZ-CIT IB Ref:302016 · Industrias Eléctricas PINAZO
410531I160DPST | 303143 | PNZ-CIT 160 IB s/Fusibles PLET TRAF+CONEX INT. (DER.) + MODULO 3631 PROT. SOBRETENSIONES (DPCST)-IB |  |  | ARMARIO PROTECCIÓN Y MEDIDA | IBERDROLA | IE22 | 1606.4 | Unidad | 1 | Módulo de medida interior, 1 trifásico medida indirecta, interruptor corte en carga y módulo descargador sobretensiones (con reparto de línea). | 810x1260x200 | 8433008279758
410531I160IPST | 303142 | PNZ-CIT 160 IB s/Fusibles PLET TRAF+CONEX INT. (IZQ.) + MODULO 3631 PROT. SOBRETENSIONES (DPCST)-IB |  |  | ARMARIO PROTECCIÓN Y MEDIDA | IBERDROLA | IE22 | 1606.4 | Unidad | 1 | Módulo de medida interior, 1 trifásico medida indirecta, interruptor corte en carga y módulo descargador sobretensiones (con reparto de línea). | 810x1260x200 | 8433008279741
410531I250DPST | 303145 | PNZ-CIT 250 IB s/Fusibles PLET TRAF+CONEX INT. (DER.) + MODULO 3631 PROT. SOBRETENSIONES (DPCST)-IB |  |  | ARMARIO PROTECCIÓN Y MEDIDA | IBERDROLA | IE22 | 1636.8 | Unidad | 1 | Módulo de medida interior, 1 trifásico medida indirecta, interruptor corte en carga y módulo descargador sobretensiones (con reparto de línea). | 810x1260x200 | 8433008279789
410531I250IPST | 303144 | PNZ-CIT 250 IB s/Fusibles PLET TRAF+CONEX INT. (IZQ.) + MODULO 3631 PROT. SOBRETENSIONES (DPCST)-IB |  |  | ARMARIO PROTECCIÓN Y MEDIDA | IBERDROLA | IE22 | 1636.8 | Unidad | 1 | Módulo de medida interior, 1 trifásico medida indirecta, interruptor corte en carga y módulo descargador sobretensiones (con reparto de línea). | 810x1260x200 | 8433008279772
410532I0000000 | 300582 | PNZ-DIT IB |  |  | ARMARIO PROTECCIÓN Y MEDIDA | IBERDROLA | IE22 | 778.9581 | Unidad | 1 | Módulo de medida interior, 1 trifásico medida indirecta, suministros >300A (sin reparto de línea). | 945x1260x200 | 8433008007085 | [7 empty] | PNZ-DIT IB PLET TRAFOS IB Ref:300582 · Industrias Eléctricas PINAZO
410532I400SFC0 | 302019 | PNZ-DIT 400 IB s/Fusibles CONEX INTERRUPTOR (INT. IZQ.) |  |  | ARMARIO PROTECCIÓN Y MEDIDA | IBERDROLA | IE22 | 1434.2008 | Unidad | 1 | Módulo de medida interior, 1 trifásico medida indirecta, interruptor corte en carga suministros >300A (sin reparto de línea). | 945x1260x200 | 8433008151207 | [7 empty] | PNZ-DIT IB PLET TRAFOS IB Ref:300582 · Industrias Eléctricas PINAZO
410532I630SFC0 | 302020 | PNZ-DIT 630 IB s/Fusibles CONEX INTERRUPTOR (INT. IZQ.) |  |  | ARMARIO PROTECCIÓN Y MEDIDA | IBERDROLA | IE22 | 1915.8833 | Unidad | 1 | Módulo de medida interior, 1 trifásico medida indirecta, interruptor corte en carga suministros >300A (sin reparto de línea). | 945x1260x200 | 8433008151214 | [7 empty] | PNZ-DIT IB PLET TRAFOS IB Ref:300582 · Industrias Eléctricas PINAZO
410557ME110B00 | 301921 | PNZ-CPM1-D2-M BUC-00-IB (PNZ-1) |  |  | ARMARIO PROTECCIÓN Y MEDIDA | IBERDROLA | IE22 | 121.9545 | Unidad | 1 | Armario de medida exterior empotrable, 1 suministro monofásico, medida directa, acometida aérea (sin reparto de línea) PNZ-1 | 312x428x190 | 8433008145268 | [7 empty] | 410557ME110B00 - 301921 - PNZ-CPM1-D2-M BUC-00-IB (PNZ-1) · Industrias Eléctricas PINAZO
410557ME110B0F | 303047 | PNZ-CPM1-D2-M BUC-00-IB (PNZ-1) FONDO 145 |  |  | ARMARIO PROTECCIÓN Y MEDIDA | IBERDROLA | IE22 | 120.7647 | Unidad | 1 | Armario de medida exterior empotrable, 1 suministro monofásico, medida directa, acometida aérea (sin reparto de línea) PNZ-1 F-145 | 312x428x145 | 8433008241236 | [7 empty] | 410557ME110B00 - 301921 - PNZ-CPM1-D2-M BUC-00-IB (PNZ-1) · Industrias Eléctricas PINAZO
410558ME210B02 | 302227 | PNZ-CPM1-D2/1-M BUC-00-IB (PNZ-2) |  |  | ARMARIO PROTECCIÓN Y MEDIDA | IBERDROLA | IE22 | 234.2175 | Unidad | 1 | Armario de medida exterior empotrable, 1 suministro monofásico, medida directa, acometida aérea (sin reparto de línea) PNZ-2 | 530X530X230 | 8433008180054
410557ME110B03 | 301962 | PNZ-CPM1-D2-M BUC-00-IB (PNZ-3) |  |  | ARMARIO PROTECCIÓN Y MEDIDA | IBERDROLA | IE22 | 255.3782 | Unidad | 1 | Armario de medida exterior empotrable, 1 suministro monofásico, medida directa, acometida aérea (sin reparto de línea) PNZ-3 | 530X700X230 | 8433008148382 | [7 empty] | PNZ-CPM1-D2-M BUC-00-IB (PNZ-3) Ref: 301962 · Industrias Eléctricas PINAZO
410556TE210B00 | 301925 | PNZ-CPM2-D/E4-M BUC-00-IB (PNZ-2) |  |  | ARMARIO PROTECCIÓN Y MEDIDA | IBERDROLA | IE22 | 230.0578 | Unidad | 1 | Armario de medida exterior empotrable, 1 suministro trifásico, medida directa, acometida aérea (sin reparto de línea) PNZ-2 | 530X530X230 | 8433008145305 | [7 empty] | 10556TE210B00 - 301925 - PNZ-CPM2-D/E4-M BUC-00-IB (PNZ-2) · Industrias Eléctricas PINAZO
410556TE210B03 | 301965 | PNZ-CPM2-D/E4-M BUC-00-IB (PNZ-3) |  |  | ARMARIO PROTECCIÓN Y MEDIDA | IBERDROLA | IE22 | 300.32 | Unidad | 1 | Armario de medida exterior empotrable, 1 suministro trifásico, medida directa, acometida aérea (sin reparto de línea) PNZ-3 | 530X700X230 | 8433008148412 | [7 empty] | PNZ-CPM2-D/E4-M BUC-00-IB (PNZ-3) Ref: 301965 · Industrias Eléctricas PINAZO
410558ME220B02 | 301966 | PNZ-CPM3-D2/2-M BUC-00-IB (PNZ-2) |  |  | ARMARIO PROTECCIÓN Y MEDIDA | IBERDROLA | IE22 | 284.496 | Unidad | 1 | Armario de medida exterior empotrable, 2 suministros monofásicos, medida directa, acometida aérea (sin reparto de línea) PNZ-2 | 530X530X230 | 8433008148429 | [7 empty] | PNZ-CPM3-D2/2-M BUC-00-IB (PNZ-2) Ref: 301966 · Industrias Eléctricas PINAZO
410558ME220B00 | 301923 | PNZ-CPM3-D2/2-M BUC-00-IB (PNZ-3) |  |  | ARMARIO PROTECCIÓN Y MEDIDA | IBERDROLA | IE22 | 294.7483 | Unidad | 1 | Armario de medida exterior empotrable, 2 suministros monofásicos, medida directa, acometida aérea (sin reparto de línea) PNZ-3 | 530X700X230 | 8433008145282 | [7 empty] | PNZ-CPM3-D2/2-M BUC-00-IB (PNZ-3) Ref: 301923 · Industrias Eléctricas PINAZO
410556IE2101BP | 301846 | PNZ-CPM2-D/E4-M BP BUC-00-IB (PNZ-2) |  |  | ARMARIO PROTECCIÓN Y MEDIDA | IBERDROLA | IE22 | 787.281 | Unidad | 1 | Armario de medida exterior empotrable, 1 suministro trifásico, medida directa, regleta de comprobación, acometida aérea (sin reparto de línea) PNZ-2 | 530X530X230 | 8433008139250 | [7 empty] | PNZ-CPM2-D/E4-M-BP BUC-00-IB (PNZ-2) Ref: 301846 · Industrias Eléctricas PINAZO
410557MS110B00 | 301922 | PNZ-CPM1-D2-I BUC-00-IB (PNZ-55) |  |  | ARMARIO PROTECCIÓN Y MEDIDA | IBERDROLA | IE22 | 429.6564 | Unidad | 1 | Armario de medida intemperie, 1 suministro monofásico, medida directa, acometida aérea (sin reparto de línea) PNZ-55 | 526x534x338 | 8433008145275 | [7 empty] | PNZ-CPM1-D2-I BUC-00-IB (PNZ-55) Ref: 301922 · Industrias Eléctricas PINAZO
410557MS110B57 | 301963 | PNZ-CPM1-D2-I BUC-00-IB (PNZ-57) |  |  | ARMARIO PROTECCIÓN Y MEDIDA | IBERDROLA | IE22 | 469.8818 | Unidad | 1 | Armario de medida intemperie, 1 suministro monofásico, medida directa, acometida aérea (sin reparto de línea) PNZ-57 | 526x784x338 | 8433008148399 | [7 empty] | PNZ-CPM1-D2-I BUC-00-IB (PNZ-57) Ref: 301963 · Industrias Eléctricas PINAZO
410556TS210B00 | 301926 | PNZ-CPM2-D/E4-I BUC-00-IB (PNZ-55) |  |  | ARMARIO PROTECCIÓN Y MEDIDA | IBERDROLA | IE22 | 480.5754 | Unidad | 1 | Armario de medida intemperie, 1 suministro trifásico, medida directa, acometida aérea (sin reparto de línea) PNZ-55 | 526x534x338 | 8433008145312 | [7 empty] | 410556TS210B00 - 301926 - PNZ-CPM2-D/E4-I BUC-00-IB (PNZ-55) · Industrias Eléctricas PINAZO
410556TS210B57 | 301964 | PNZ-CPM2-D/E4-I BUC-00-IB (PNZ-57) |  |  | ARMARIO PROTECCIÓN Y MEDIDA | IBERDROLA | IE22 | 504.29 | Unidad | 1 | Armario de medida intemperie, 1 suministro trifásico, medida directa, acometida aérea (sin reparto de línea) PNZ-57 | 526x784x338 | 8433008148405 | [7 empty] | PNZ-CPM2-D/E4-I BUC-00-IB (PNZ-57) Ref: 301964 · Industrias Eléctricas PINAZO
410558MS220B55 | 301967 | PNZ-CPM3-D2/2-I BUC-00-IB (PNZ-55) |  |  | ARMARIO PROTECCIÓN Y MEDIDA | IBERDROLA | IE22 | 486.68 | Unidad | 1 | Armario de medida intemperie, 2 suministros monofásicos, medida directa, acometida aérea (sin reparto de línea) PNZ-55 | 526x534x338 | 8433008148436 | [7 empty] | PNZ-CPM3-D2/2-I BUC-00-IB (PNZ-55) Ref: 301967 · Industrias Eléctricas PINAZO
410558MS220B00 | 301924 | PNZ-CPM3-D2/2-I BUC-00-IB (PNZ-57) |  |  | ARMARIO PROTECCIÓN Y MEDIDA | IBERDROLA | IE22 | 547.5 | Unidad | 1 | Armario de medida intemperie, 2 suministros monofásicos, medida directa, acometida aérea (sin reparto de línea) PNZ-57 | 526x784x338 | 8433008145299 | [7 empty] | 410558MS220B00 - 301924 - PNZ-CPM3-D2/2-I BUC-00-IB (PNZ-57) · Industrias Eléctricas PINAZO
410556IS2101BP | 301927 | PNZ-CPM2-D/E4-I BP BUC-00-IB (PNZ-55) |  |  | ARMARIO PROTECCIÓN Y MEDIDA | IBERDROLA | IE22 | 1011.1076 | Unidad | 1 | Armario de medida intemperie, 1 suministro trifásico, medida directa, regleta de comprobación, acometida aérea (sin reparto de línea) PNZ-55 | 526x534x338 | 8433008145329 | [7 empty] | 410556IS2101BP - 301927 - PNZ-CPM2-D/E4-I BP BUC-00-IB (PNZ-55) · Industrias Eléctricas PINAZO
410542MM310buc | 301976 | PNZ-CPM3-D2/1-M 2c BUC-00 IB |  |  | ARMARIO PROTECCIÓN Y MEDIDA | IBERDROLA | IE22 | 528.6827 | Unidad | 1 | Armario de medida exterior empotrable, 1 suministro monofásico, medida directa, acometida subterranea trifásica (con reparto de línea) PNZ-3(2) | 1060x784x338 | 8433008148856 | [7 empty] | 410542MM310BUC - 301976 - PNZ-CPM3-D2/1-M 2c BUC-00 IB · Industrias Eléctricas PINAZO
410542MM320BUC | 301977 | PNZ-CPM3-D2/2-M 2c BUC-00 IB |  |  | ARMARIO PROTECCIÓN Y MEDIDA | IBERDROLA | IE22 | 546.7102 | Unidad | 1 | Armario de medida exterior empotrable, 2 suministros monofásicos, medida directa, acometida subterranea trifásica (con reparto de línea) PNZ-3(2) | 1060x784x338 | 8433008148863 | [7 empty] | 410542MM320BUC - 301977 - PNZ-CPM3-D2/2-M 2c BUC-00 IB · Industrias Eléctricas PINAZO
410542IM310B00 | 301981 | PNZ-CPM3-D/E4-M 2c BUC-00 IB |  |  | ARMARIO PROTECCIÓN Y MEDIDA | IBERDROLA | IE22 | 573.3448 | Unidad | 1 | Armario de medida exterior empotrable, 1 suministro trifásico, medida directa, acometida subterranea trifásica (con reparto de línea) PNZ-3(2) | 1060x784x338 | 8433008148900 | [7 empty] | 410542IM310B00 - 301981 - PNZ-CPM3-D/E4-M 2c BUC-00 IB · Industrias Eléctricas PINAZO
410542MI3100BU | 301978 | PNZ-CPM3-D2/1-I 2c BUC-00 IB |  |  | ARMARIO PROTECCIÓN Y MEDIDA | IBERDROLA | IE22 | 870.8152 | Unidad | 1 | Armario de medida intemperie, 1 suministro monofásico, medida directa, acometida subterranea trifásica (con reparto de línea) PNZ-57(2) | 1026x784x338 | 8433008148870 | [7 empty] | 410542MI3100BU - 301978 - PNZ-CPM3-D2/1-I 2c BUC-00 IB · Industrias Eléctricas PINAZO
410542MI3200BU | 301979 | PNZ-CPM3-D2/2-I 2c BUC-00 IB |  |  | ARMARIO PROTECCIÓN Y MEDIDA | IBERDROLA | IE22 | 889.4565 | Unidad | 1 | Armario de medida intemperie, 2 suministros monofásicos, medida directa, acometida subterranea trifásica (con reparto de línea) PNZ-57(2) | 1026x784x338 | 8433008148887 | [7 empty] | 410542MI3200BU - 301979 - PNZ-CPM3-D2/2-I 2c BUC-00 IB · Industrias Eléctricas PINAZO
410542II310B00 | 301980 | PNZ-CPM3-D/E4-I 2c BUC-00 IB |  |  | ARMARIO PROTECCIÓN Y MEDIDA | IBERDROLA | IE22 | 905.4348 | Unidad | 1 | Armario de medida intemperie, 1 suministro trifásico, medida directa, acometida subterranea trifásica (con reparto de línea) PNZ-57(2) | 1026x784x338 | 8433008148894 | [7 empty] | 410542II310B00 - 301980 - PNZ-CPM3-D/E4-I 2c BUC-00 IB · Industrias Eléctricas PINAZO
410551IE213200 | 302001 | PNZ-CMT-300E-M IB EN PNZ-2 (PLET TRAF) |  |  | ARMARIO PROTECCIÓN Y MEDIDA | IBERDROLA | IE22 | 637.8573 | Unidad | 1 | Armario de medida exterior empotrable, 1 suministro trifásico, medida indirecta, acometida subterranea trifásica (sin reparto de línea) PNZ-2(2) | 1060x530x230 | 8433008149617 | [7 empty] | PNZ-CMT-300E-M IB (PNZ-2) PLET. TRAFO Ref:302001 · Industrias Eléctricas PINAZO
410551IE213300 | 301433 | PNZ-CMT-300E-M IB EN PNZ-3 (PLET TRAF) |  |  | ARMARIO PROTECCIÓN Y MEDIDA | IBERDROLA | IE22 | 735.2761 | Unidad | 1 | Armario de medida exterior empotrable, 1 suministro trifásico, medida indirecta, acometida subterranea trifásica (sin reparto de línea) PNZ-3(2) | 1060x700x230 | 8433008010610 | [7 empty] | PNZ-CMT-300E-M IB (PNZ-3) PLET. TRAFO Ref:301433 · Industrias Eléctricas PINAZO
410551IE31302V | 301471 | PNZ-CMT-300E-MF IB (PLET TRAF-PNZ-2) |  |  | ARMARIO PROTECCIÓN Y MEDIDA | IBERDROLA | IE22 | 962.5735 | Unidad | 1 | Armario de medida exterior empotrable, 1 suministro trifásico, medida indirecta, acometida subterranea trifásica (sin reparto de línea) PNZ-2(3) | 1590x530x230 | 8433008108591 | [7 empty] | 410551IE31302V - 301471 - PNZ-CMT-300E-MF IB (PNZ-2) PLET. TRAF. · Industrias Eléctricas PINAZO
410551IE31302C | 301985 | PNZ-CMT-300E-M (PLET TRAF) IB+CS-400/400 E IB |  |  | ARMARIO PROTECCIÓN Y MEDIDA | IBERDROLA | IE22 | 1062.6367 | Unidad | 1 | Armario de medida exterior empotrable, 1 suministro trifásico, medida indirecta, acometida subterranea trifásica (con reparto de línea) PNZ-3(3) | 1590x700x230 | 8433008149044 | [7 empty] | 410551IE31302C - 301985 - PNZ-CMT-300E-M IB+CS-400/400 E IB · Industrias Eléctricas PINAZO
410551IS21305C | 302000 | PNZ-CMT-300E-I IB (ANCHO 500 PLET TRAF) |  |  | ARMARIO PROTECCIÓN Y MEDIDA | IBERDROLA | IE22 | 978.465 | Unidad | 1 | Armario de medida intemperie, 1 suministro trifásico, medida indirecta, acometida subterranea trifásica (sin reparto de línea) PNZ-55(2) | 1026x534x338 | 8433008149600 | [7 empty] | PNZ-CMT-300E-I IB (500 PLET. TRAFO) Ref:302000 · Industrias Eléctricas PINAZO
410551IS21307C | 301794 | PNZ-CMT-300E-I IB (ANCHO 750 PLET TRAF) |  |  | ARMARIO PROTECCIÓN Y MEDIDA | IBERDROLA | IE22 | 1080.6038 | Unidad | 1 | Armario de medida intemperie, 1 suministro trifásico, medida indirecta, acometida subterranea trifásica (sin reparto de línea) PNZ-57(2) | 1026x784x338 | 8433008133548 | [7 empty] | PNZ-CMT-300E-I IB (750 PLET. TRAFO) Ref:301794 · Industrias Eléctricas PINAZO
410551IS71302V | 301486 | PNZ-CMT-300E-IF IB (PNZ-55 PLET TRAF) |  |  | ARMARIO PROTECCIÓN Y MEDIDA | IBERDROLA | IE22 | 1446.9065 | Unidad | 1 | Armario de medida intemperie, 1 suministro trifásico, medida indirecta, acometida subterranea trifásica (sin reparto de línea) PNZ-55(3) | 1526x534x338 | 8433008108645 | [7 empty] | 410551IS71302V - 301486 - PNZ-CMT-300E-IF IB (PNZ-55) PLET TRAF · Industrias Eléctricas PINAZO
410551IS71302C | 301986 | PNZ-CMT-300E-I (PLET TRAF) IB+CS-400/400 S IB |  |  | ARMARIO PROTECCIÓN Y MEDIDA | IBERDROLA | IE22 | 1550.0955 | Unidad | 1 | Armario de medida intemperie, 1 suministro trifásico, medida indirecta, acometida subterranea trifásica (con reparto de línea) PNZ-57(3) | 1526x784x338 | 8433008149051 | [7 empty] | 410551IS71302C - 301986 - PNZ-CMT-300E-I IB+CS-400/400 S IB · Industrias Eléctricas PINAZO
410551IS31750C | 300995 | PNZ-CMT-750E-I IB |  |  | ARMARIO PROTECCIÓN Y MEDIDA | IBERDROLA | IE22 | 1808.1193 | Unidad | 1 | Armario de medida intemperie, 1 suministro trifásico >300A, medida indirecta, acometida subterranea trifásica (sin reparto de línea) PNZ-55+75 | 1270x784x338 | 8433008010801 | [7 empty] | PNZ-CMT-750-E-I IB Ref:300995 · Industrias Eléctricas PINAZO
410541IS810000 | 300983 | PNZ-A/CPM2 D4 AP IB NORTE BUC 00 |  |  | ARMARIO PROTECCIÓN Y MEDIDA | IBERDROLA | IE22 | 1964.8805 | Unidad | 1 |  |  | 8433008007771
410647730P12KM | 314854 | PNZ-A/CMAT-PF(1-2) + KIT MODEM IB |  |  | ARMARIO PROTECCIÓN Y MEDIDA | IBERDROLA | IE22 | 748.65 | Unidad | 1 | Armario de medida indirecta trifásica en centro de transformación, preparada para 2 contadores, zona CENTRO + KIT MODEM | 776x534x338 | 8433008241588 | [7 empty] | 410647730P1200 - 301010- PNZ-CMAT-PF- (1-2) IB · Industrias Eléctricas PINAZO
41L647530P12KM | 490350 | PNZ-A/CMAT-PF(1-2) + KIT MODEM IB LEVANTE |  |  | ARMARIO PROTECCIÓN Y MEDIDA | IBERDROLA | IE22 | 748.65 | Unidad | 1 | Armario de medida indirecta trifásica en centro de transformación, preparada para 2 contadores zona LEVANTE + KIT MODEM | 776x534x338 | 8433008203494 | [7 empty] | 410647730P1200 - 301010- PNZ-CMAT-PF- (1-2) IB · Industrias Eléctricas PINAZO
410647730P1200 | 301010 | PNZ-A/CMAT-PF(1-2) IB |  |  | ARMARIO PROTECCIÓN Y MEDIDA | IBERDROLA | IE22 | 719.2 | Unidad | 1 | Armario de medida indirecta trifásica en centro de transformación, preparada para 2 contadores zona CENTRO | 776x534x338 | 8433008013420 | [7 empty] | 410647730P1200 - 301010- PNZ-CMAT-PF- (1-2) IB · Industrias Eléctricas PINAZO
41L647530P1200 | 490048 | PNZ-A/CMAT-PF(1-2) IB LEVANTE |  |  | ARMARIO PROTECCIÓN Y MEDIDA | IBERDROLA | IE22 | 712.0674 | Unidad | 1 | Armario de medida indirecta trifásica en centro de transformación, preparada para 2 contadores zona LEVANTE | 776x534x338 | 8433008083515 | [7 empty] | 410647730P1200 - 301010- PNZ-CMAT-PF- (1-2) IB · Industrias Eléctricas PINAZO
410647730P12T0 | 301432 | PNZ-A/CMAT-PF(1-2) IB BOMBILLO ZONA OESTE |  |  | ARMARIO PROTECCIÓN Y MEDIDA | IBERDROLA | IE22 | 712.0674 | Unidad | 1 | Armario de medida indirecta trifásica en centro de transformación, preparada para 2 contadores zona OESTE | 776x534x338 | 8433008013475 | [7 empty] | 410647730P1200 - 301010- PNZ-CMAT-PF- (1-2) IB · Industrias Eléctricas PINAZO
410647730P120N | 301258 | PNZ-A/CMAT-PF(1-2) IB ZONA NORTE |  |  | ARMARIO PROTECCIÓN Y MEDIDA | IBERDROLA | IE22 | 712.0674 | Unidad | 1 | Armario de medida indirecta trifásica en centro de transformación, preparada para 2 contadores zona NORTE | 776x534x338 | 8433008013444 | [7 empty] | 410647730P1200 - 301010- PNZ-CMAT-PF- (1-2) IB · Industrias Eléctricas PINAZO
41L647530P3IKM | 303076 | PNZ-A/CMAT-PF3 + KIT MODEM IB |  |  | ARMARIO PROTECCIÓN Y MEDIDA | IBERDROLA | IE22 | 682.5 | Unidad | 1 | Armario de medida indirecta trifásica en centro de transformación, preparada para 1 contador zona CENTRO + KIT MODEM | 776x784x338 | 8433008262927 | [7 empty] | 410647530P3000 - 301006 - PNZ-CMAT-PF-3 IB · Industrias Eléctricas PINAZO
41L647530P30KM | 490300 | PNZ-A/CMAT-PF3 + KIT MODEM IB LEVANTE |  |  | ARMARIO PROTECCIÓN Y MEDIDA | IBERDROLA | IE22 | 682.5 | Unidad | 1 | Armario de medida indirecta trifásica en centro de transformación, preparada para 1 contador zona LEVANTE + KIT MODEM | 776x784x338 | 8433008196949 | [7 empty] | 410647530P3000 - 301006 - PNZ-CMAT-PF-3 IB · Industrias Eléctricas PINAZO
410647530P3000 | 301006 | PNZ-A/CMAT-PF3 IB |  |  | ARMARIO PROTECCIÓN Y MEDIDA | IBERDROLA | IE22 | 653.1822 | Unidad | 1 | Armario de medida indirecta trifásica en centro de transformación, preparada para 1 contador zona CENTRO | 776x784x338 | 8433008013390 | [7 empty] | 410647530P3000 - 301006 - PNZ-CMAT-PF-3 IB · Industrias Eléctricas PINAZO
41L647530P3000 | 490047 | PNZ-A/CMAT-PF3 IB ZONA LEVANTE (0470274) |  |  | ARMARIO PROTECCIÓN Y MEDIDA | IBERDROLA | IE22 | 653.1822 | Unidad | 1 | Armario de medida indirecta trifásica en centro de transformación, preparada para 1 contador zona LEVANTE | 776x784x338 | 8433008083522 | [7 empty] | 410647530P3000 - 301006 - PNZ-CMAT-PF-3 IB · Industrias Eléctricas PINAZO
410647530P3ZW0 | 301769 | PNZ-A/CMAT-PF3 IB ZONA OESTE |  |  | ARMARIO PROTECCIÓN Y MEDIDA | IBERDROLA | IE22 | 653.1822 | Unidad | 1 | Armario de medida indirecta trifásica en centro de transformación, preparada para 1 contador zona OESTE | 776x784x338 | 8433008130998 | [7 empty] | 410647530P3000 - 301006 - PNZ-CMAT-PF-3 IB · Industrias Eléctricas PINAZO
410647530P3ZN0 | 301358 | PNZ-A/CMAT-PF3 IB ZONA NORTE |  |  | ARMARIO PROTECCIÓN Y MEDIDA | IBERDROLA | IE22 | 653.1822 | Unidad | 1 | Armario de medida indirecta trifásica en centro de transformación, preparada para 1 contador zona NORTE | 776x784x338 | 8433008013413 | [7 empty] | 410647530P3000 - 301006 - PNZ-CMAT-PF-3 IB · Industrias Eléctricas PINAZO
41961250000000 | 600681 | PNZ-CAJA REPARTIDORA 250A (3631) |  |  | ARMARIO PROTECCIÓN Y MEDIDA | IBERDROLA | IE22 | 263.6966 | Unidad | 1 | Caja repartidora hasta una intesidad >250A | 360x315x200 | 8433008067898
41961400000000 | 600622 | PNZ-CAJA REPARTIDORA 400A (3631) |  |  | ARMARIO PROTECCIÓN Y MEDIDA | IBERDROLA | IE22 | 308.9622 | Unidad | 1 | Caja repartidora hasta una intesidad >400A | 360x315x200 | 8433008067980
41U542M1F20000 | 710113 | PNZ-CPM-MF 2 UNELCO |  |  | ARMARIO PROTECCIÓN Y MEDIDA | ENDESA | IE22 | 136.8915 | Unidad | 1 | Armario de medida exterior empotrable, 1 suministro monofásico, medida directa, acometida aérea (sin reparto de línea) PNZ-1 | 312x428x190 | 8433008179348 | [7 empty] | PNZ-CPM-MF 2 UNELCO ref: 710113 · Industrias Eléctricas PINAZO
41E542ME11F000 | 480441 | PNZ-A/CPM-MF 2 ERZ |  |  | ARMARIO PROTECCIÓN Y MEDIDA | ENDESA | IE22 | 132.7375 | Unidad | 1 | Armario de medida exterior empotrable, 1 suministro monofásico, medida directa, acometida aérea (sin reparto de línea) PNZ-1 | 312x428x190 | 8433008130424 | [7 empty] | PNZ-CPM MF 2 END ref: 480441 · Industrias Eléctricas PINAZO
41E542ME11F00F | 480441F | PNZ-A/CPM-MF 2 FECSA/ENDESA |  |  | ARMARIO PROTECCIÓN Y MEDIDA | FECSA | IE22 | 131.44 | Unidad | 1 | Armario de medida exterior empotrable, 1 suministro monofásico, medida directa, acometida aérea (sin reparto de línea) PNZ-1 | 312x428x190 | 8433008231374 | [7 empty] | PNZ-CPM-MF 2 FECSA ref: 480441F · Industrias Eléctricas PINAZO
41U542M1F22000 | 710115 | PNZ-CPM-MF 2/2 UNELCO (PNZ-2) |  |  | ARMARIO PROTECCIÓN Y MEDIDA | ENDESA | IE22 | 267.5 | Unidad | 1 | Armario de medida exterior empotrable, 2 suministros monofásicos, medida directa, acometida aérea (sin reparto de línea) PNZ-2 | 530X530X230 | 8433008179362 | [7 empty] | PNZ-CPM-MF 2/2 UNELCO (PNZ-2) ref: 710115 · Industrias Eléctricas PINAZO
41U542M1F22300 | 710116 | PNZ-CPM-MF 2/2 END (PNZ-3) |  |  | ARMARIO PROTECCIÓN Y MEDIDA | ENDESA | IE22 | 260.4 | Unidad | 1 | Armario de medida exterior empotrable, 2 suministros monofásicos, medida directa, acometida aérea (sin reparto de línea) PNZ-3 | 530X700X230 | 8433008179379 | [7 empty] | PNZ-CPM-MF 2/2 UNELCO (PNZ-3) ref: 710116 · Industrias Eléctricas PINAZO
41E542TE11F000 | 480442 | PNZ-A/CPM-MF 4 ERZ |  |  | ARMARIO PROTECCIÓN Y MEDIDA | ENDESA | IE22 | 241.68 | Unidad | 1 | Armario de medida exterior empotrable, 1 suministro trifásico, medida directa, regleta de comprobación, acometida aérea (sin reparto de línea) PNZ-2 | 530X530X230 | 8433008130431 | [7 empty] | 41E542TE11F000 - 480442 - PNZ-A/CPM-MF 4 END · Industrias Eléctricas PINAZO
41U542M1F40000 | 710114 | PNZ-CPM-MF 4 UNELCO |  |  | ARMARIO PROTECCIÓN Y MEDIDA | ENDESA | IE22 | 267.12 | Unidad | 1 | Armario de medida exterior empotrable, 1 suministro trifásico, medida directa, regleta de comprobación, acometida aérea (sin reparto de línea) PNZ-2 | 530X530X230 | 8433008179355 | [7 empty] | PNZ-CPM-MF 4 UNELCO ref: 710114 · Industrias Eléctricas PINAZO
41U542M1F42000 | 710117 | PNZ-CPM-MF 4+MF 2 END |  |  | ARMARIO PROTECCIÓN Y MEDIDA | ENDESA | IE22 | 358.064 | Unidad | 1 | Armario de medida exterior empotrable, 1 suministro monofásico y trifásico, medida directa, regleta de comprobación, acometida aérea (sin reparto de línea) PNZ-2 | 530X530X230 | 8433008179386 | [7 empty] | PNZ-CPM-MF 4+MF 2 UNELCO ref: 710117 · Industrias Eléctricas PINAZO
41U542M1F42002 | 710165 | PNZ-CPM-MF 4+MF 2 UNELCO (PNZ-2) |  |  | ARMARIO PROTECCIÓN Y MEDIDA | ENDESA | IE22 | 368.28 | Unidad | 1 | Armario de medida exterior empotrable, 1 suministro monofásico y trifásico, medida directa, regleta de comprobación, acometida aérea (sin reparto de línea) PNZ-2 | 530X530X230 | 8433008186902
41U542M1F44000 | 710118 | PNZ-CPM-MF 4/2 END |  |  | ARMARIO PROTECCIÓN Y MEDIDA | ENDESA | IE22 | 420.08 | Unidad | 1 | Armario de medida exterior empotrable, 2 suministros trifásicos, medida directa, regleta de comprobación, acometida aérea (sin reparto de línea) PNZ-3 | 530X700X230 | 8433008179393 | [7 empty] | PNZ-CPM-MF 4/2 UNELCO ref: 710118 · Industrias Eléctricas PINAZO
41D542IM302B00 | 482037 | PNZ-CPM3-D4/2 BUC END (6704914) |  |  | ARMARIO PROTECCIÓN Y MEDIDA | ENDESA | IE22 | 474.24 | Unidad | 1 | Armario de medida exterior empotrable, 2 suministros trifásicos, medida directa, regleta de comprobación, acometida aérea 4 deribornes (sin reparto de línea) PNZ-3 | 530X700X230 | 8433008267717
41U500010Z0000 | 710102 | PNZ-MODULO 1T<15kW UNELCO (NHC00)(1 CAJA 5454) |  |  | ARMARIO PROTECCIÓN Y MEDIDA | ENDESA | IE22 | 340.23 | Unidad | 1 | Módulo de medida interior acometida trifásica, 1 suministro trifásico, medida directa, acometida aérea (sin reparto de línea) | 540x540x206 | 8433008175173 | [7 empty] | PNZ-MODULO 1T (hasta 15KW) UNELCO Ref:710102 · Industrias Eléctricas PINAZO
41U500036271M0 | 710469 | PNZ-MODULO 3627 MF-2 UNELCO (S/JUNTA) |  |  | ARMARIO PROTECCIÓN Y MEDIDA | ENDESA | IE22 | 133.9 | Unidad | 1 | Módulo de medida interior acometida monofásica, 1 suministro monofásico, medida directa, acometida aérea (sin reparto de línea) | 360x270x206 | 8433008260343
41U542M1F200M0 | 710450 | PNZ-MODULO CPM-MF 2 UNELCO (5427) |  |  | ARMARIO PROTECCIÓN Y MEDIDA | ENDESA | IE22 | 182.875 | Unidad | 1 | Módulo de medida interior acometida monofásica, 1 suministro monofásico, medida directa, acometida aérea (sin reparto de línea) | 540x270x206 | 8433008258517
41U500054271T0 | 710470 | PNZ-MODULO 5427 MF-4 UNELCO (S/JUNTA) |  |  | ARMARIO PROTECCIÓN Y MEDIDA | ENDESA | IE22 | 195.3 | Unidad | 1 | Módulo de medida interior acometida trifásica, 1 suministro trifásico, medida directa, acometida aérea (sin reparto de línea) | 540x270x206 | 8433008260350
41G52M13636BUC | 482020 | PNZ-MODULO CPM-1M-BUC 360x360 GESA (2 bases BUC) |  |  | ARMARIO PROTECCIÓN Y MEDIDA | ENDESA | IE22 | 165.1023 | Unidad | 1 | Módulo de medida interior acometida bifásica, 1 suministro monofásico, medida directa, acometida aérea (sin reparto de línea) | 360x360x206 | 8433008265201
41G52M12736BUC | 482021 | PNZ-MODULO CPM-1M-BUC 270x360 GESA (1 base BUC) |  |  | ARMARIO PROTECCIÓN Y MEDIDA | ENDESA | IE22 | 121.0944 | Unidad | 1 | Módulo de medida interior acometida monofásica, 1 suministro monofásico, medida directa, acometida aérea (sin reparto de línea) | 270x360x206 | 8433008266291
41G52M27236BUC | 482025 | PNZ-MODULO CPM-2M-BUC 720x360 GESA |  |  | ARMARIO PROTECCIÓN Y MEDIDA | ENDESA | IE22 | 298.7145 | Unidad | 1 | Módulo de medida interior acometida monofásica, 2 suministros monofásicos, medida directa, acometida aérea (sin reparto de línea) | 720x360x206 | 8433008266475
41G52M23672BUC | 482068 | PNZ-MODULO CPM-2M-BUC 360x720 GESA |  |  | ARMARIO PROTECCIÓN Y MEDIDA | ENDESA | IE22 | 309.015 | Unidad | 1 | Módulo de medida interior acometida monofásica, 2 suministros monofásicos, medida directa, acometida aérea (sin reparto de línea) | 360x720x206 | 8433008269391
41G52T15427BUC | 481212 | PNZ-MODULO CPM-1T-BUC 630x270 GESA |  |  | ARMARIO PROTECCIÓN Y MEDIDA | ENDESA | IE22 | 286.34 | Unidad | 1 | Módulo de medida interior acometida trifásica, 1 suministro trifásico, medida directa, acometida aérea (sin reparto de línea) | 630x270x200 | 8433008260312
41976E00003327 | 482152 | PNZ-CPM-2T BUC00 GESA (7254) |  |  | ARMARIO PROTECCIÓN Y MEDIDA | ENDESA | IE22 | 578.87 | Unidad | 1 | Módulo de medida interior acometida trifásica, 2 suministros trifásicos, medida directa, acometida aérea (sin reparto de línea) | 720x540x206 | 8433008273824
41976E00012643 | 608821 | PNZ-MODULO 2727./ 1M FECSA |  |  | ARMARIO PROTECCIÓN Y MEDIDA | FECSA | IE22 | 90.4167 | Unidad | 1 | Módulo de medida interior acometida monofásica, 1 suministro monofásico, medida directa, suministro provisional <63A (hueco automático) | 270x270x206 | 8433008248556
41976E00012644 | 608822 | PNZ-MODULO 2727./ 1 BIFASICO FECSA |  |  | ARMARIO PROTECCIÓN Y MEDIDA | FECSA | IE22 | 97.7083 | Unidad | 1 | Módulo de medida interior acometida monofásica, 1 suministro monofásico, medida directa, suministro provisional <63A (hueco automático) | 270x270x206 | 8433008248563
41976E00012645 | 608823 | PNZ-MODULO 5427./ 1T FECSA |  |  | ARMARIO PROTECCIÓN Y MEDIDA | FECSA | IE22 | 144.6667 | Unidad | 1 | Módulo de medida interior acometida trifásica, 1 suministro trifásico, medida directa, suministro provisional <63A (hueco automático) | 540x270x206 | 8433008248570
41G52M12727360 | 481162 | PNZ-MODULO PO-10 F+N 270X270+360X270 GESA (SIN AUTOMATICO) |  |  | ARMARIO PROTECCIÓN Y MEDIDA | ENDESA | IE22 | 194.31 | Unidad | 1 | Módulo de medida interior acometida monofásica, 1 suministro monofásico, medida directa, suministro provisional <63A (hueco automático) | 630x270x200 | 8433008241717 | [7 empty] | PNZ-PO-10 F+N (sin automático) ZONA GESA · Industrias Eléctricas PINAZO
41G52T15436360 | 481163 | PNZ-MODULO PO-10 3F+N 540X360+360X270 GESA (SIN AUTOMATICO) |  |  | ARMARIO PROTECCIÓN Y MEDIDA | ENDESA | IE22 | 253.98 | Unidad | 1 | Módulo de medida interior acometida trifásica, 1 suministro trifásico, medida directa, suministro provisional <63A (hueco automático) | 900x360x206 | 8433008243858 | [7 empty] | PNZ-PO-10 3F+N (sin automático) ZONA GESA · Industrias Eléctricas PINAZO
41G52T25436360 | 481164 | PNZ-MODULO PO-20 3F+N 540X360+360X270 GESA (SIN AUTOMATICO) |  |  | ARMARIO PROTECCIÓN Y MEDIDA | ENDESA | IE22 | 406.98 | Unidad | 1 | Módulo de medida interior acometida trifásica, 1 suministro trifásico, medida directa, suministro provisional <80A (hueco automático) | 900x360x206 | 8433008243865 | [7 empty] | PNZ-PO-20 3F+N (sin automático) ZONA GESA · Industrias Eléctricas PINAZO
41G52T15429BUC | 481221 | PNZ-CPM-1M BUC + MOD S/AUT END |  |  | ARMARIO PROTECCIÓN Y MEDIDA | ENDESA | IE22 | 309.015 | Unidad | 1 | Módulo de medida interior acometida monofásica, 1 suministro monofásico, medida directa, suministro multifunción <63A (hueco automático) | 540x630x206 | 8433008268714
41G52T15428BUC | 481220 | PNZ-CPM-1T BUC + MOD S/AUT END |  |  | ARMARIO PROTECCIÓN Y MEDIDA | ENDESA | IE22 | 360.5175 | Unidad | 1 | Módulo de medida interior acometida trifásica, 1 suministro trifásico, medida directa, suministro multifunción <63A (hueco automático) | 540x630x206 | 8433008268707
41G52T15454BUC | 482134 | PNZ-CPM-1T BUC + MOD S/AUT (2718) END (CABLE 25mm) |  |  | ARMARIO PROTECCIÓN Y MEDIDA | ENDESA | IE22 | 520.506 | Unidad | 1 | Módulo de medida interior acometida trifásica, 1 suministro trifásico, medida directa, suministro multifunción <80A (hueco automático) | 540x540x206 | 8433008272919
41D53160TMFA05 | 482071 | PNZ-M-1T LI/NHC-160 VERTICAL+CAJA MODEM ENDESA (INT C/C 4x160) + TRAFOS 100/5 |  |  | ARMARIO PROTECCIÓN Y MEDIDA | ENDESA | IE22 | 1882.2542 | Unidad | 1 | Módulo de medida interior acometida trifásica, 1 suministro trifásico, medida indirecta, (sin reparto de línea) con interruptor. Transformadores intensidad incluidos | 1260x630x206 | 8433008269674 | [7 empty] | PNZ-M-1T L/I NHC (entrada inferior - salida superior) ZONA GESA · Industrias Eléctricas PINAZO
41D53250TMFS05 | 482072 | PNZ-M-1T LI/NHC-250 VERTICAL+CAJA MODEM ENDESA (INT C/C 4x250) + TRAFOS 200/5 |  |  | ARMARIO PROTECCIÓN Y MEDIDA | ENDESA | IE22 | 2124.3788 | Unidad | 1 | Módulo de medida interior acometida trifásica, 1 suministro trifásico, medida indirecta, (sin reparto de línea) con interruptor. Transformadores intensidad incluidos | 1440x630x206 | 8433008269681 | [7 empty] | PNZ-M-1T L/I NHC (entrada inferior - salida superior) ZONA GESA · Industrias Eléctricas PINAZO
41D53400TMFZ05 | 482073 | PNZ-M-1T LI/NHC-400 VERTICAL+CAJA MODEM ENDESA (INT C/C 4x400) + TRAFOS 500/5 |  |  | ARMARIO PROTECCIÓN Y MEDIDA | ENDESA | IE22 | 2622.193 | Unidad | 1 | Módulo de medida interior acometida trifásica, 1 suministro trifásico, medida indirecta, (sin reparto de línea) con interruptor. Transformadores intensidad incluidos | 1440x630x206 | 8433008269698 | [7 empty] | PNZ-M-1T L/I NHC (entrada inferior - salida superior) ZONA GESA · Industrias Eléctricas PINAZO
41D53630TMFZ05 | 482074 | PNZ-M-1T LI/NHC-630 VERTICAL+CAJA MODEM ENDESA (INT C/C 4x630) + TRAFOS 500/5 |  |  | ARMARIO PROTECCIÓN Y MEDIDA | ENDESA | IE22 | 3912.1138 | Unidad | 1 | Módulo de medida interior acometida trifásica, 1 suministro trifásico, medida indirecta, (sin reparto de línea) con interruptor. Transformadores intensidad incluidos | 1620x810x206 | 8433008269704 | [7 empty] | PNZ-M-1T L/I NHC (entrada inferior - salida superior) ZONA GESA · Industrias Eléctricas PINAZO
41D53160TMF000 | 482014 | PNZ-M-1T LI/NHC-160 VERTICAL+CAJA MODEM ENDESA (INT C/C 4x160) |  |  | ARMARIO PROTECCIÓN Y MEDIDA | ENDESA | IE22 | 1418.8775 | Unidad | 1 | Módulo de medida interior acometida trifásica, 1 suministro trifásico, medida indirecta, (sin reparto de línea) con interruptor. | 1260x630x206 | 8433008265232 | [7 empty] | PNZ-M-1T L/I NHC (entrada inferior - salida superior) ZONA GESA · Industrias Eléctricas PINAZO
41D53250TMF000 | 482015 | PNZ-M-1T LI/NHC-250 VERTICAL+CAJA MODEM ENDESA (INT C/C 4x250) |  |  | ARMARIO PROTECCIÓN Y MEDIDA | ENDESA | IE22 | 1558.4166 | Unidad | 1 | Módulo de medida interior acometida trifásica, 1 suministro trifásico, medida indirecta, (sin reparto de línea) con interruptor. | 1440x630x206 | 8433008265249 | [7 empty] | PNZ-M-1T L/I NHC (entrada inferior - salida superior) ZONA GESA · Industrias Eléctricas PINAZO
41D53400TMF000 | 482016 | PNZ-M-1T LI/NHC-400 VERTICAL+CAJA MODEM ENDESA (INT C/C 4x400) |  |  | ARMARIO PROTECCIÓN Y MEDIDA | ENDESA | IE22 | 2134.656 | Unidad | 1 | Módulo de medida interior acometida trifásica, 1 suministro trifásico, medida indirecta, (sin reparto de línea) con interruptor. | 1440x630x206 | 8433008265256 | [7 empty] | PNZ-M-1T L/I NHC (entrada inferior - salida superior) ZONA GESA · Industrias Eléctricas PINAZO
41D53630TMF000 | 482017 | PNZ-M-1T LI/NHC-630 VERTICAL+CAJA MODEM ENDESA (INT C/C 4x630) |  |  | ARMARIO PROTECCIÓN Y MEDIDA | ENDESA | IE22 | 3493.8686 | Unidad | 1 | Módulo de medida interior acometida trifásica, 1 suministro trifásico, medida indirecta, (sin reparto de línea) con interruptor. | 1620x810x206 | 8433008265263 | [7 empty] | PNZ-M-1T L/I NHC (entrada inferior - salida superior) ZONA GESA · Industrias Eléctricas PINAZO
41G531C716CNH4 | 482050 | PNZ-MODULO MEDIDA INDIRECTA PNZ-M-1T LI/NHC-160 EYS INFERIOR GESA CAJA MODEM-3627 (C/INTERR. C/C 4x160A) |  |  | ARMARIO PROTECCIÓN Y MEDIDA | ENDESA | IE22 | 1568.1939 | Unidad | 1 | Módulo de medida interior acometida trifásica, 1 suministro trifásico, medida indirecta, (sin reparto de línea) con interruptor. | 1260x720x206 | 8433008268509 | [7 empty] | PNZ-M-1T L/I NHC (entrada y salida inferior) ZONA GESA · Industrias Eléctricas PINAZO
41G531C725CNH4 | 482049 | PNZ-MODULO MEDIDA INDIRECTA PNZ-M-1T LI/NHC-250 EYS INFERIOR GESA CAJA MODEM-3627 (C/INTERR. C/C 4x250A) |  |  | ARMARIO PROTECCIÓN Y MEDIDA | ENDESA | IE22 | 1790.8573 | Unidad | 1 | Módulo de medida interior acometida trifásica, 1 suministro trifásico, medida indirecta, (sin reparto de línea) con interruptor. | 1440x720x206 | 8433008268493 | [7 empty] | PNZ-M-1T L/I NHC (entrada y salida inferior) ZONA GESA · Industrias Eléctricas PINAZO
41G531C7I5CNH4 | 482034 | PNZ-MODULO MEDIDA INDIRECTA PNZ-M-1T LI/NHC-2-400 EYS INFERIOR GESA CAJA MODEM-3627 (C/INTERR. C/C 4x400A) |  |  | ARMARIO PROTECCIÓN Y MEDIDA | ENDESA | IE22 | 2046.6941 | Unidad | 1 | Módulo de medida interior acometida trifásica, 1 suministro trifásico, medida indirecta, (sin reparto de línea) con interruptor. | 1440x720x206 | 8433008267410 | [7 empty] | PNZ-M-1T L/I NHC (entrada y salida inferior) ZONA GESA · Industrias Eléctricas PINAZO
41G531C7I7CNH5 | 482187 | PNZ-M-1T LI/NHC-160 HZ-COMPACTO+CAJA MODEM ENDESA (INT C/C 4x160) |  |  | ARMARIO PROTECCIÓN Y MEDIDA | ENDESA | IE22 | 1568.1939 | Unidad | 1 | Módulo de medida interior acometida trifásica, 1 suministro trifásico, medida indirecta, (sin reparto de línea) con interruptor. | 900x990x206 | 8433008276153
41G531C7I6CNH5 | 482143 | PNZ-M-1T LI/NHC-250 HZ-COMPACTO+CAJA MODEM ENDESA (INT C/C 4x250) |  |  | ARMARIO PROTECCIÓN Y MEDIDA | ENDESA | IE22 | 1790.8573 | Unidad | 1 | Módulo de medida interior acometida trifásica, 1 suministro trifásico, medida indirecta, (sin reparto de línea) con interruptor. | 900x990x206 | 8433008273336
41G531C7I5CNH5 | 482141 | PNZ-M-1T LI/NHC-400 HZ-COMPACTO+CAJA MODEM ENDESA (INT C/C 4x400) |  |  | ARMARIO PROTECCIÓN Y MEDIDA | ENDESA | IE22 | 2038.6521 | Unidad | 1 | Módulo de medida interior acometida trifásica, 1 suministro trifásico, medida indirecta, (sin reparto de línea) con interruptor. | 900x990x206 | 8433008273046
413551S200I1MC | 331485 | PNZ-A/EMSI-250 END (SIN MIRILLA) |  |  | ARMARIO PROTECCIÓN Y MEDIDA | ENDESA | IE22 | 1036.0977 | Unidad | 1 | Armario de medida intemperie, 1 suministro trifásico, medida indirecta, acometida subterranea trifásica (sin reparto de línea) PNZ-107 | 1026x784x338 | 8433008283298
413551S600I1KC | 332094 | PNZ-A/EMSI-630 END (SIN MIRILLA) |  |  | ARMARIO PROTECCIÓN Y MEDIDA | ENDESA | IE22 | 1199.3142 | Unidad | 1 | Armario de medida intemperie, 1 suministro trifásico, medida indirecta, acometida subterranea trifásica (sin reparto de línea) PNZ-107 | 1026x784x338 | 8433008283281
41976E00003066 | 603106 | PNZ-A/EMSI-T-250+TRAFOS 100/5 END UNELCO (SIN MIRILLA) |  |  | ARMARIO PROTECCIÓN Y MEDIDA | ENDESA | IE22 | 1623.62 | Unidad | 1 | Armario de medida intemperie, 1 suministro trifásico, medida indirecta, acometida subterranea trifásica (sin reparto de línea) PNZ-107. Transformadores intensidad incluidos | 1026x784x338 | 8433008267960
41976E00003067 | 603107 | PNZ-A/EMSI-T-250+TRAFOS 200/5 END UNELCO (SIN MIRILLA) |  |  | ARMARIO PROTECCIÓN Y MEDIDA | ENDESA | IE22 | 1664.2267 | Unidad | 1 | Armario de medida intemperie, 1 suministro trifásico, medida indirecta, acometida subterranea trifásica (sin reparto de línea) PNZ-107. Transformadores intensidad incluidos | 1026x784x338 | 8433008267977
41976E00003069 | 603109 | PNZ-A/EMSI-T-630+TRAFOS 500/5 END UNELCO (SIN MIRILLA) |  |  | ARMARIO PROTECCIÓN Y MEDIDA | ENDESA | IE22 | 1820.8231 | Unidad | 1 | Armario de medida intemperie, 1 suministro trifásico, medida indirecta, acometida subterranea trifásica (sin reparto de línea) PNZ-107. Transformadores intensidad incluidos | 1026x784x338 | 8433008267991
41976E00000617 | 601478 | PNZ-CS BUC END+PNZ-A/CPM MF 2 END |  |  | ARMARIO PROTECCIÓN Y MEDIDA | ENDESA | IE22 | 645.3018 | Unidad | 1 | Montaje de armario de medida y seccionamiento para un suministro monofásico, acometida subterranea trifásica (con reparto de línea) con canalera pasacables. Instalación en nicho. | 1630x428x230 | 8433008175715 | [7 empty] | PNZ-CS BUC+A/CPM-MF 2 END Ref: 601478 · Industrias Eléctricas PINAZO
41976E00000618 | 601479 | PNZ-CS BUC END+PNZ-A/CPM MF 4 END |  |  | ARMARIO PROTECCIÓN Y MEDIDA | ENDESA | IE22 | 757.72 | Unidad | 1 | Montaje de armario de medida y seccionamiento para un suministro trifásico, acometida subterranea trifásica (con reparto de línea) con canalera pasacables. Instalación en nicho. | 1860x530x230 | 8433008178556 | [7 empty] | PNZ-CS BUC+A/CPM MF 4 ERZ Ref: 601479 · Industrias Eléctricas PINAZO
41D542IM303BCS | 482219 | PNZ-CS BUC END + CPM3 D2/2 BUC END |  |  | ARMARIO PROTECCIÓN Y MEDIDA | ENDESA | IE22 | 893.4948 | Unidad | 1 | Montaje de armario de medida y seccionamiento para dos suministros monofásicos, acometida subterranea trifásica (con reparto de línea) con canalera pasacables. Instalación en nicho. | 1860x700x230 | 8433008278188
41364756BM0000 | 335255 | PNZ-A/75 T/AT SE+KIT MODEM |  |  | ARMARIO PROTECCIÓN Y MEDIDA | ENDESA | IE22 | 688.8364 | Unidad | 1 | Armario exterior de medida indirecta trifásica en centro de transformación, preparada para 1 contador. PNZ-75 | 776x534x338 | 8433008104432 | [7 empty] | PNZ-A/75 T/AT SE · Industrias Eléctricas PINAZO
41E532TF11ATFC | 481094 | PNZ-MODULO AT FECSA-ENDESA |  |  | ARMARIO PROTECCIÓN Y MEDIDA | ENDESA | IE22 | 738.1426 | Unidad | 1 | Módulo interior de medida indirecta trifásica en centro de transformación, preparada para 1 contador. | 810x540x206 | 8433008212939 | [7 empty] | PNZ-MÓDULO AT FECSA-ENDESA REF: 481094 · Industrias Eléctricas PINAZO
41E532TF12ATFC | 481111 | PNZ-MODULO AT 2 CONTADORES FECSA-ENDESA |  |  | ARMARIO PROTECCIÓN Y MEDIDA | FECSA | IE22 | Consultar | Unidad | 1 | Módulo interior de medida indirecta trifásica en centro de transformación, preparada para 2 contadores. | 810x810x206 | 2100000086733
4135440E200000 | 330947 | PNZ-A/PNZ-2 DERIVACION SE CPD 400 |  |  | ARMARIO PROTECCIÓN Y MEDIDA | ENDESA | IE22 | 249.1378 | Unidad | 1 | Armario de derivación de línea hasta 400A. PNZ-2 | 530X530X230 | 8433008053006
4135440E200E00 | 332104 | PNZ-A/PNZ-00 DERIVACION SE CPD |  |  | ARMARIO PROTECCIÓN Y MEDIDA | ENDESA | IE22 | 274.05 | Unidad | 1 | Armario de derivación de línea hasta 400A. PNZ-00 | 483x350x195 | 8433008231152
41U5300357000A | 710328 | PNZ-A/PNZ-3 + CHASIS ALS-3 BUC PNZ-57/3 UNELCO |  |  | ARMARIO PROTECCIÓN Y MEDIDA | ENDESA | IE22 | 682.11 | Unidad | 1 | Caja de seccionamiento tipo ALS esquema 11 |  | 8433008227681
41DER72542BUC | 482083 | PNZ-MODULO + CHASIS ALS-3 BUC-1 (C7254) |  |  | ARMARIO PROTECCIÓN Y MEDIDA | ENDESA | IE22 | 720.9237 | Unidad | 1 | Caja de seccionamiento tipo ALS esquema 11 | 540x720x206 | 8433008279185
41N54E01M00000 | 350562 | PNZ-A/AV.01 M EON |  |  | ARMARIO PROTECCIÓN Y MEDIDA | EON-VIESGO | IE22 | 121.3555 | Unidad | 1 | Armario de medida empotrable, 1 suministro monofásico, medida directa, acometida aérea monofásica (sin reparto de línea) PNZ-0 | 537x216x203 | 8433008179980 | [7 empty] | PNZ-A/AV.01-M EON ref: 350562 · Industrias Eléctricas PINAZO
41N54E01T00000 | 350563 | PNZ-A/AV.01 T EON |  |  | ARMARIO PROTECCIÓN Y MEDIDA | EON-VIESGO | IE22 | 169.8548 | Unidad | 1 | Armario de medida empotrable, 1 suministro trifásico, medida directa, acometida aérea trifásica (sin reparto de línea) PNZ-0 | 537x216x203 | 8433008179997 | [7 empty] | PNZ-A/AV.01-T EON ref: 350563 · Industrias Eléctricas PINAZO
41N54E0302M000 | 350564 | PNZ-A/AV.03-2M EON |  |  | ARMARIO PROTECCIÓN Y MEDIDA | EON-VIESGO | IE22 | 297.5005 | Unidad | 1 |  |  | 8433008182140 | [7 empty] | PNZ-A/AV.03-2M EON ref: 350564 · Industrias Eléctricas PINAZO
41N54E04000000 | 350565 | PNZ-A/AV.04 EON |  |  | ARMARIO PROTECCIÓN Y MEDIDA | EON-VIESGO | IE22 | 270.9084 | Unidad | 1 |  |  | 8433008182157 | [7 empty] | PNZ-A/AV.04 EON ref: 350565 · Industrias Eléctricas PINAZO
41N54E0P2T6312 | 350566 | PNZ-MODULO P2T 63/120A EON |  |  | ARMARIO PROTECCIÓN Y MEDIDA | EON-VIESGO | IE22 | 1438.8596 | Unidad | 1 | Montaje modular de medida interior, 2 suministro trifásicos, medida directa, acometida individual trifásica (sin reparto de línea) | 1620x630x200 | 8433008182249 | [7 empty] | PNZ-MODULO P2T 63/120A EON REF: 350566 · Industrias Eléctricas PINAZO
41N55E6S2557KM | 350655 | PNZ-A/AV.06+KIT MODEM EON (PNZ-107 TAA VI) |  |  | ARMARIO PROTECCIÓN Y MEDIDA | EON-VIESGO | IE22 | 1092.3868 | Unidad | 1 | Armario de medida intemperie, 1 suministro trifásico, medida indirecta, acometida subterranea trifásica (sin reparto de línea) + KIT MODEM. PNZ-107. | 1026x784x338 | 8433008192576
41N55E6S25572K | 350687 | PNZ-A/AV.06+KIT MODEM+AV.08-250A EON |  |  | ARMARIO PROTECCIÓN Y MEDIDA | EON-VIESGO | IE22 | 1450.815 | Unidad | 1 | Armario de medida intemperie, 1 suministro trifásico, medida indirecta, acometida subterranea trifásica (con reparto de línea) + KIT MODEM. PNZ-107+57 | 1526x784x338 | 8433008215213
41564750000000 | 350238 | PNZ-A/75 T/AT EON |  |  | ARMARIO PROTECCIÓN Y MEDIDA | EON-VIESGO | IE22 | 664.8687 | Unidad | 1 | Armario exterior de medida indirecta trifásica en centro de transformación, preparada para 1 contador. | 776x534x338 | 8433008063661
41V54ERS220010 | 350243 | PNZ-A/55 TAA VI 1T-BUC+55 AC T1B P/LISA |  |  | ARMARIO PROTECCIÓN Y MEDIDA | EON-VIESGO | IE22 | 828.1176 | Unidad | 1 | Armario de medida intemperie con dos puertas veritcales, superior equipo de medida 1 suministro trifásico, inferior placa lisa. PNZ-105 2P | 1026x534x338 | 8433008086226
41V54ERS620010 | 350242 | PNZ-A/125 2P TAC S:55 VI 1T-BUC I:75 T1B P/LISA |  |  | ARMARIO PROTECCIÓN Y MEDIDA | EON-VIESGO | IE22 | 837.3531 | Unidad | 1 | Armario de medida intemperie con dos puertas veritcales, superior equipo de medida 1 suministro trifásico, inferior placa lisa. PNZ-125 2P | 1026x784x338 | 8433008086264
41V54ERSA77701 | 350406 | PNZ-A/57 TAA VI 1T BUC+57 AC T1B P/lisa |  |  | ARMARIO PROTECCIÓN Y MEDIDA | EON-VIESGO | IE22 | 915.3781 | Unidad | 1 | Armario de medida intemperie con dos puertas veritcales, superior equipo de medida 1 suministro trifásico, inferior placa lisa. PNZ-107 2P | 1035x786x338 | 8433008127967
41V54ERS620017 | 350546 | PNZ-A/127 2P TAC S:57 VI 1T-BUC I:77 T1B P/LISA |  |  | ARMARIO PROTECCIÓN Y MEDIDA | EON-VIESGO | IE22 | 941.4761 | Unidad | 1 | Armario de medida intemperie con dos puertas veritcales, superior equipo de medida 1 suministro trifásico, inferior placa lisa. PNZ-127 2P | 1270x784x338 | 8433008168793
410557ME110BHC | 302993 | PNZ-CPM1-D2-M BUC-00 HC (PNZ-1) |  |  | ARMARIO PROTECCIÓN Y MEDIDA | HC-EDP | IE22 | 121.862 | Unidad | 1 | Armario de medida exterior empotrable, 1 suministro monofásico, medida directa, acometida aérea (sin reparto de línea) PNZ-1 | 312x428x190 | 8433008220590
410556TE210BHC | 302994 | PNZ-CPM2-D/E4-M BUC-00-HC (PNZ-2) |  |  | ARMARIO PROTECCIÓN Y MEDIDA | HC-EDP | IE22 | 229.32 | Unidad | 1 | Armario de medida exterior empotrable, 1 suministro trifásico, medida directa, acometida aérea (sin reparto de línea) PNZ-3 | 530X700X230 | 8433008220606
410558ME220BHC | 302995 | PNZ-CPM3-D2/2-M BUC-00-HC (PNZ-2) |  |  | ARMARIO PROTECCIÓN Y MEDIDA | HC-EDP | IE22 | 261.144 | Unidad | 1 | Armario de medida exterior empotrable, 2 suministros monofásicos, medida directa, acometida aérea (sin reparto de línea) PNZ-2 | 530X530X230 | 8433008220613
416551TE3E3SHC | 360948 | PNZ-CMT-300E-M (PLET TRAF) HC+CS-400/400 E HC C/MIRILLA |  |  | ARMARIO PROTECCIÓN Y MEDIDA | HC-EDP | IE22 | 1051.856 | Unidad | 1 | Armario de medida exterior empotrable, 1 suministro trifásico, medida indirecta, acometida subterranea trifásica (sin reparto de línea) PNZ-2(3) | 1590x530x230 | 8433008233200
416551TE3CSSHC | 360951 | PNZ-CMT-300E-MF HC (PLET TRAF-PNZ-2) C/MIRILLA |  |  | ARMARIO PROTECCIÓN Y MEDIDA | HC-EDP | IE22 | 961.87 | Unidad | 1 | Armario de medida exterior empotrable, 1 suministro trifásico, medida indirecta, acometida subterranea trifásica (con reparto de línea) PNZ-3(3) | 1590x700x230 | 8433008274685
410531IPTF00HC | 302189 | PNZ-CIT-FU HC |  |  | ARMARIO PROTECCIÓN Y MEDIDA | HC-EDP | IE22 | 954.4548 | Unidad | 1 | Módulo de medida interior, 1 trifásico medida indirecta (con reparto de línea). | 1350x630x200 | 8433008167628
410647730P1201 | 302997 | PNZ-A/CMAT-PF (1-2) HC |  |  | ARMARIO PROTECCIÓN Y MEDIDA | HC-EDP | IE22 | 708.89 | Unidad | 1 | Armario de medida indirecta trifásica en centro de transformación, preparada para 2 contadores | 776x534x338 | 8433008221078
410647730P1203 | 302990 | PNZ-CMAT-PF3 HC |  |  | ARMARIO PROTECCIÓN Y MEDIDA | HC-EDP | IE22 | 643.916 | Unidad | 1 | Armario de medida indirecta trifásica en centro de transformación, preparada para 1 contador | 776x784x338 | 8433008274623
41E532TF11IS55 | 481126 | PNZ-MODULO CPM-TMF10 55KW (CON AUTOMATICO ICP 80A+PADLOCK) S. IND END C/BASES BUC |  |  | ARMARIO PROTECCIÓN Y MEDIDA | FECSA | IE22 | 1765.2516 | Unidad | 1 | Módulo de medida interior acometida trifásica, 1 suministro trifásico, medida indirecta, (sin reparto de línea) con protección magnetotérmica hasta 55kW. | 1440x630x206 | 8433008224628 | [7 empty] | MÓDULOS MEDIDA INDIRECTA TMF10 END · Industrias Eléctricas PINAZO
41E532TF11IS69 | 481136 | PNZ-MODULO CPM-TMF10 69KW (CON AUTOMATICO ICP 100A+PADLOCK) S.IND END C/BASES BUC |  |  | ARMARIO PROTECCIÓN Y MEDIDA | FECSA | IE22 | 1765.2516 | Unidad | 1 | Módulo de medida interior acometida trifásica, 1 suministro trifásico, medida indirecta, (sin reparto de línea) con protección magnetotérmica hasta 69kW. | 1440x630x206 | 8433008225755 | [7 empty] | MÓDULOS MEDIDA INDIRECTA TMF10 END · Industrias Eléctricas PINAZO
41E532TF11IS87 | 481123 | PNZ-MODULO CPM-TMF10 87KW (CON AUTOMATICO ICP 125A+PADLOCK) S. IND END C/BASES BUC |  |  | ARMARIO PROTECCIÓN Y MEDIDA | FECSA | IE22 | 1765.2516 | Unidad | 1 | Módulo de medida interior acometida trifásica, 1 suministro trifásico, medida indirecta, (sin reparto de línea) con protección magnetotérmica hasta 87kW. | 1440x630x206 | 8433008223966 | [7 empty] | MÓDULOS MEDIDA INDIRECTA TMF10 END · Industrias Eléctricas PINAZO
41E532TF11I110 | 481124 | PNZ-MODULO CPM-TMF10 111KW (CON AUTOMATICO ICP 160A + PADLOCK) S.IND END C/BASES BUC |  |  | ARMARIO PROTECCIÓN Y MEDIDA | FECSA | IE22 | 1765.2516 | Unidad | 1 | Módulo de medida interior acometida trifásica, 1 suministro trifásico, medida indirecta, (sin reparto de línea) con protección magnetotérmica hasta 111kW. | 1440x630x206 | 8433008224109 | [7 empty] | MÓDULOS MEDIDA INDIRECTA TMF10 END · Industrias Eléctricas PINAZO
41E532TF11I2BU | 481122 | PNZ-MODULO CPM-TMF10 139KW (CON AUTOMATICO ICP 200A+PADLOCK) S. IND END C/BASES BUC |  |  | ARMARIO PROTECCIÓN Y MEDIDA | FECSA | IE22 | 3362.8321 | Unidad | 1 | Módulo de medida interior acometida trifásica, 1 suministro trifásico, medida indirecta, (sin reparto de línea) con protección magnetotérmica hasta 139kW. | 1440x810x206 | 8433008223843 | [7 empty] | MÓDULOS MEDIDA INDIRECTA TMF10 END · Industrias Eléctricas PINAZO
41E532TF11I17B | 481127 | PNZ-MODULO CPM-TMF10 173KW (CON AUTOMATICO ICP 250A+PADLOCK) S. IND END C/BASES BUC |  |  | ARMARIO PROTECCIÓN Y MEDIDA | FECSA | IE22 | 3362.8321 | Unidad | 1 | Módulo de medida interior acometida trifásica, 1 suministro trifásico, medida indirecta, (sin reparto de línea) con protección magnetotérmica hasta 173kW. | 1440x810x206 | 8433008224789 | [7 empty] | MÓDULOS MEDIDA INDIRECTA TMF10 END · Industrias Eléctricas PINAZO
41E532TF11I218 | 481153 | PNZ-MODULO CPM-TMF10 218KW (CON AUTOMATICO ICP 315A+PADLOCK) S. IND END C/BASES BUC |  |  | ARMARIO PROTECCIÓN Y MEDIDA | FECSA | IE22 | 3362.8321 | Unidad | 1 | Módulo de medida interior acometida trifásica, 1 suministro trifásico, medida indirecta, (sin reparto de línea) con protección magnetotérmica hasta 218kW. | 1440x810x206 | 8433008230803 | [7 empty] | MÓDULOS MEDIDA INDIRECTA TMF10 END · Industrias Eléctricas PINAZO
41E532TF11I277 | 481125 | PNZ-MODULO CPM-TMF10 277KW (CON AUTOMATICO ICP 400A+PADLOCK) S. IND END C/BASES BUC |  |  | ARMARIO PROTECCIÓN Y MEDIDA | FECSA | IE22 | 3362.8343 | Unidad | 1 | Módulo de medida interior acometida trifásica, 1 suministro trifásico, medida indirecta, (sin reparto de línea) con protección magnetotérmica hasta 277kW. | 1440x810x206 | 8433008224475 | [7 empty] | MÓDULOS MEDIDA INDIRECTA TMF10 END · Industrias Eléctricas PINAZO
41E532TF11I346 | 481179 | PNZ-MODULO CPM-TMF10 346KW (CON AUTOMATICO ICP 500A + PADLOCK) S. IND END C/ BASES NH-4 |  |  | ARMARIO PROTECCIÓN Y MEDIDA | FECSA | IE22 | 5756.5719 | Unidad | 1 | Módulo de medida interior acometida trifásica, 1 suministro trifásico, medida indirecta, (sin reparto de línea) con protección magnetotérmica hasta 346kW. | 1620x810x206 | 8433008247269 | [7 empty] | MÓDULOS MEDIDA INDIRECTA TMF10 END · Industrias Eléctricas PINAZO
41E532TF11I436 | 481146 | PNZ-MODULO CPM-TMF10 436KW (CON AUTOMATICO ICP 630A + PADLOCK) S. IND END C/BASES NH-4 |  |  | ARMARIO PROTECCIÓN Y MEDIDA | FECSA | IE22 | 5756.5719 | Unidad | 1 | Módulo de medida interior acometida trifásica, 1 suministro trifásico, medida indirecta, (sin reparto de línea) con protección magnetotérmica hasta 436kW. | 1620x810x206 | 8433008227384 | [7 empty] | MÓDULOS MEDIDA INDIRECTA TMF10 END · Industrias Eléctricas PINAZO
41E531TF10I16B | 481120 | PNZ-MODULO CPM-TMF10 (80-160A) END (S.IND) C/BASES BUC |  |  | ARMARIO PROTECCIÓN Y MEDIDA | FECSA | IE22 | 1265.6451 | Unidad | 1 | Módulo de medida interior acometida trifásica, 1 suministro trifásico, medida indirecta, (sin reparto de línea) preparada protección magnetotérmica hasta 111kW. LEGRAND | 1440x630x206 | 8433008223928 | [7 empty] | MÓDULOS MEDIDA INDIRECTA TMF10 END · Industrias Eléctricas PINAZO
41E532TF10I40B | 481121 | PNZ-MODULO CPM-TMF10 (200-400A) END (S.IND) C/BASES BUC |  |  | ARMARIO PROTECCIÓN Y MEDIDA | FECSA | IE22 | 2103.5282 | Unidad | 1 | Módulo de medida interior acometida trifásica, 1 suministro trifásico, medida indirecta, (sin reparto de línea) preparada protección magnetotérmica hasta 277kW .LEGRAND | 1440x810x206 | 8433008225243 | [7 empty] | MÓDULOS MEDIDA INDIRECTA TMF10 END · Industrias Eléctricas PINAZO
41E533TF10I630 | 480039 | PNZ-MODULO CPM-TMF10 (500-630A) END (S.IND.) |  |  | ARMARIO PROTECCIÓN Y MEDIDA | FECSA | IE22 | 2896.2808 | Unidad | 1 | Módulo de medida interior acometida trifásica, 1 suministro trifásico, medida indirecta, (sin reparto de línea) preparada protección magnetotérmica hasta 436kW. LEGRAND | 1620x810x206 | 8433008081221 | [7 empty] | MÓDULOS MEDIDA INDIRECTA TMF10 END · Industrias Eléctricas PINAZO
41E521TF01I25B | 481128 | PNZ-MODULO CPM-TMF1 END -63A (S.IND.)+ICP 4x25 C/BASES BUC |  |  | ARMARIO PROTECCIÓN Y MEDIDA | FECSA | IE22 | 680.2683 | Unidad | 1 | Módulo de medida interior acometida trifásica, 1 suministro trifásico, medida directa, acometida aérea (sin reparto de línea) con ICP. | 810x540x206 | 8433008224949 | [7 empty] | MÓDULOS MEDIDA DIRECTA TMF1 END · Industrias Eléctricas PINAZO
41E521TF01I30B | 481147 | PNZ-MODULO CPM-TMF1 END -63A (S.IND) + ICP 4X30 C/BASES BUC |  |  | ARMARIO PROTECCIÓN Y MEDIDA | FECSA | IE22 | 683.6089 | Unidad | 1 | Módulo de medida interior acometida trifásica, 1 suministro trifásico, medida directa, acometida aérea (sin reparto de línea) con ICP. | 810x540x206 | 8433008226363 | [7 empty] | MÓDULOS MEDIDA DIRECTA TMF1 END · Industrias Eléctricas PINAZO
41E521TF01I35B | 481143 | PNZ-MODULO CPM-TMF1 END -63A (S.IND) + ICP 4X35 C/BASES BUC |  |  | ARMARIO PROTECCIÓN Y MEDIDA | FECSA | IE22 | 705.2113 | Unidad | 1 | Módulo de medida interior acometida trifásica, 1 suministro trifásico, medida directa, acometida aérea (sin reparto de línea) con ICP. | 810x540x206 | 8433008224796 | [7 empty] | MÓDULOS MEDIDA DIRECTA TMF1 END · Industrias Eléctricas PINAZO
41E521TF01I40B | 481139 | PNZ-MODULO CPM-TMF1 END -63A (S.IND.)+ICP 4x40 C/BASES BUC |  |  | ARMARIO PROTECCIÓN Y MEDIDA | FECSA | IE22 | 705.2113 | Unidad | 1 | Módulo de medida interior acometida trifásica, 1 suministro trifásico, medida directa, acometida aérea (sin reparto de línea) con ICP. | 810x540x206 | 8433008228466 | [7 empty] | MÓDULOS MEDIDA DIRECTA TMF1 END · Industrias Eléctricas PINAZO
41E521TF01I45B | 481149 | PNZ-MODULO CPM-TMF1 END -63A (S. IND) + ICP 4X45 C/BASES BUC |  |  | ARMARIO PROTECCIÓN Y MEDIDA | FECSA | IE22 | 713.0378 | Unidad | 1 | Módulo de medida interior acometida trifásica, 1 suministro trifásico, medida directa, acometida aérea (sin reparto de línea) con ICP. | 810x540x206 | 8433008226585 | [7 empty] | MÓDULOS MEDIDA DIRECTA TMF1 END · Industrias Eléctricas PINAZO
41E521TF01I50B | 481150 | PNZ-MODULO CPM-TMF1 END -63A (S. IND) + ICP 4X50 C/ BASES BUC |  |  | ARMARIO PROTECCIÓN Y MEDIDA | FECSA | IE22 | 839.9796 | Unidad | 1 | Módulo de medida interior acometida trifásica, 1 suministro trifásico, medida directa, acometida aérea (sin reparto de línea) con ICP. | 810x540x206 | 8433008225830 | [7 empty] | MÓDULOS MEDIDA DIRECTA TMF1 END · Industrias Eléctricas PINAZO
41E521TF01I63B | 481142 | PNZ-MODULO CPM-TMF1 END -63A (S.IND) + ICP 4X63 C/BASES BUC |  |  | ARMARIO PROTECCIÓN Y MEDIDA | FECSA | IE22 | 853.6919 | Unidad | 1 | Módulo de medida interior acometida trifásica, 1 suministro trifásico, medida directa, acometida aérea (sin reparto de línea) con ICP. | 810x540x206 | 8433008229166 | [7 empty] | MÓDULOS MEDIDA DIRECTA TMF1 END · Industrias Eléctricas PINAZO
41E531TF1016TK | 481137 | PNZ-MODULO CPM-TMF10 (80-160A) END (S.IND) C/BASES BUC (TK-SIN ICP) |  |  | ARMARIO PROTECCIÓN Y MEDIDA | FECSA | IE22 | 1043.86 | Unidad | 1 | Módulo de medida interior acometida trifásica, 1 suministro trifásico, medida indirecta, (sin reparto de línea) preparada protección magnetotérmica hasta 111kW. TERASAKI | 1440x630x206 | 8433008229289 | [7 empty] | MÓDULOS MEDIDA INDIRECTA TMF10 END · Industrias Eléctricas PINAZO
41E531TF1040TK | 481138 | PNZ-MODULO CPM-TMF10 (200-400A) END (S.IND) C/BASES BUC (TK-SIN ICP) |  |  | ARMARIO PROTECCIÓN Y MEDIDA | FECSA | IE22 | 1620.5045 | Unidad | 1 | Módulo de medida interior acometida trifásica, 1 suministro trifásico, medida indirecta, (sin reparto de línea) preparada protección magnetotérmica hasta 277kW .TERASAKI | 1440x810x206 | 8433008226509 | [7 empty] | MÓDULOS MEDIDA INDIRECTA TMF10 END · Industrias Eléctricas PINAZO
41E531TF1050TK | 481180 | PNZ-MODULO CPM-TMF10 (500-630) END (S.IND) TK-SIN ICP |  |  | ARMARIO PROTECCIÓN Y MEDIDA | FECSA | IE22 | 2961.1942 | Unidad | 1 | Módulo de medida interior acometida trifásica, 1 suministro trifásico, medida indirecta, (sin reparto de línea) preparada protección magnetotérmica hasta 436kW. TERASAKI | 1620x810x206 | 8433008248167 | [7 empty] | MÓDULOS MEDIDA INDIRECTA TMF10 END · Industrias Eléctricas PINAZO
41E521STM00000 | 480391 | PNZ-MODULO CPMST-M BUC END S/ICP (PROVISIONAL OBRAS) |  |  | ARMARIO PROTECCIÓN Y MEDIDA | FECSA | IE22 | 337.2045 | Unidad | 1 | Módulo de medida interior acometida monofásica, 1 suministro monofásico, medida directa, suministro provisional <63A (hueco ICP) | 540x540x206 | 8433008118965 | [7 empty] | SUMINISTROS TEMPORALES zona FECSA · Industrias Eléctricas PINAZO
41E521STT00000 | 480392 | PNZ-MODULO CPMST-T BUC END S/ICP (PROVISIONAL OBRAS) |  |  | ARMARIO PROTECCIÓN Y MEDIDA | FECSA | IE22 | 380.0392 | Unidad | 1 | Módulo de medida interior acometida monofásica, 1 suministro trifásico, medida directa, suministro provisional <20A (hueco ICP) | 1080x270x206 | 8433008118972 | [7 empty] | SUMINISTROS TEMPORALES zona FECSA · Industrias Eléctricas PINAZO
41E521TF01T000 | 480033 | PNZ-MODULO CPM-TMF1-ST END -63A (S.TEMP.) S/ICP BUC END |  |  | ARMARIO PROTECCIÓN Y MEDIDA | FECSA | IE22 | 408.4112 | Unidad | 1 | Módulo de medida interior acometida monofásica, 1 suministro trifásico, medida directa, suministro provisional <63A (hueco ICP) | 1080x270x206 | 8433008081160 | [7 empty] | SUMINISTROS TEMPORALES zona FECSA · Industrias Eléctricas PINAZO
411580MA100CSF | 313206 | PNZ-CGP(BUC)-MA/160-CSA UF (280x190x107) |  |  | CAJA GENERAL DE PROTECCIÓN | UNIÓN FENOSA | IE23 | 87.0731 | Unidad | 1 | Caja de protección por fusibles tipo NH, base BUC, acometida monofásica, instalación en fachada. | 280x190x107 | 8433008265539 | [7 empty] | 411580MA100CSF - 313206 - PNZ-CGP(BUC)-MA/160-CSA · Industrias Eléctricas PINAZO
411580TA160CSF | 313207 | PNZ-CGP(BUC)-TA/160-CSA UF (370x220x125) |  |  | CAJA GENERAL DE PROTECCIÓN | UNIÓN FENOSA | IE23 | 207.041 | Unidad | 1 | Caja de protección por fusibles tipo NH, bases BUC, acometida trifásica, instalación en fachada. | 370x220x125 | 8433008265546 | [7 empty] | 411580TA160CSF - 313207 - PNZ-CGP(BUC)-TA/160-CSA · Industrias Eléctricas PINAZO
411580TA400CSF | 313208 | PNZ-CGP(BUC)-TA/400-CSA (595x318x179) |  |  | CAJA GENERAL DE PROTECCIÓN | UNIÓN FENOSA | IE23 | 381.3913 | Unidad | 1 | Caja de protección por fusibles tipo NH, bases BUC, acometida trifásica, instalación en fachada. | 595x318x179 | 8433008265553 | [7 empty] | 411580TA400CSF - 313208 - PNZ-CGP(BUC)-TA/400-CSA · Industrias Eléctricas PINAZO
411580TS160MII | 313209 | PNZ-CGP(BUC)-TS/160-MI |  |  | CAJA GENERAL DE PROTECCIÓN | UNIÓN FENOSA | IE23 | 502.3789 | Unidad | 1 | Caja de protección por fusibles tipo NH, bases BUC, acometida trifásica, instalación en nicho. | 630x540x200 | 8433008265560 | [7 empty] | 411580TS160MII - 313209 - PNZ-CGP(BUC)-TS/160-MI · Industrias Eléctricas PINAZO
411580TS160MAE | 313215 | PNZ-CGP(BUC)-TS/160-AE |  |  | CAJA GENERAL DE PROTECCIÓN | UNIÓN FENOSA | IE23 | 704.0263 | Unidad | 1 | Caja de protección por fusibles tipo NH, bases BUC, acometida trifásica, instalación intemperie. | 526x534x338 | 8433008264327 | [7 empty] | 411580TS160MAE - 313215 - PNZ-CGP(BUC)-TS/160-AE · Industrias Eléctricas PINAZO
411580TS400AEF | 313213 | PNZ-CGP(BUC)-TS/400MI |  |  | CAJA GENERAL DE PROTECCIÓN | UNIÓN FENOSA | IE23 | 781.1262 | Unidad | 1 | Caja de protección por fusibles tipo NH, bases BUC, acometida trifásica, instalación en nicho. | 540x630x200 | 8433008265577 | [7 empty] | 411580TS400AEF - 313213 - PNZ-CGP(BUC)-TS/400-MI · Industrias Eléctricas PINAZO
411580TS400ASZ | 313214 | PNZ-CGP(BUC)-TS/400-AE |  |  | CAJA GENERAL DE PROTECCIÓN | UNIÓN FENOSA | IE23 | 782.9276 | Unidad | 1 | Caja de protección por fusibles tipo NH, bases BUC, acometida trifásica, instalación intemperie. | 776x784x338 | 8433008265584 | [7 empty] | 411580TS400ASZ - 313214 - PNZ-CGP(BUC)-TS/400-AE · Industrias Eléctricas PINAZO
411580TS630MII | 313218 | PNZ-CGP(BUC)-TS/630-MI |  |  | CAJA GENERAL DE PROTECCIÓN | UNIÓN FENOSA | IE23 | 1471.9022 | Unidad | 1 | Caja de protección por fusibles tipo NH, bases BUC, acometida trifásica, instalación en nicho. | 540x720x206 | 8433008264310 | [7 empty] | 411580TS630MII - 313218 - PNZ-CGP(BUC)-TS/630-MI · Industrias Eléctricas PINAZO
411580TS630AE0 | 313266 | PNZ-CGP(BUC)-TS/630-AE |  |  | CAJA GENERAL DE PROTECCIÓN | UNIÓN FENOSA | IE23 | 1595.21 | Unidad | 1 | Caja de protección por fusibles tipo NH, bases BUC, acometida trifásica, instalación intemperie. | 776x784x338 | 8433008264334 | [7 empty] | 411580TS630AE0 - 313266 - PNZ-CGP(BUC)-TS/630-AE · Industrias Eléctricas PINAZO
411562L200GNFA | 313267 | PNZ-CGP(BTVC)-2(0)LG/400(160)-AE |  |  | CAJA GENERAL DE PROTECCIÓN | UNIÓN FENOSA | IE23 | 1534.9163 | Unidad | 1 | Caja de protección por fusibles tipo NH, bases BTVC, acometida trifásica, instalación intemperie. | 1026x534x338 | 8433008264150 | [7 empty] | ARMARIOS BTVC UNION FENOSA DISTRIBUCIÓN · Industrias Eléctricas PINAZO
411562L120GNFA | 313268 | PNZ-CGP(BTVC)-1(2)LG/400(160)-AE |  |  | CAJA GENERAL DE PROTECCIÓN | UNIÓN FENOSA | IE23 | 1944.1868 | Unidad | 1 | Caja de protección por fusibles tipo NH, bases BTVC, acometida trifásica, instalación intemperie. | 1026x534x338 | 8433008264341 | [7 empty] | ARMARIOS BTVC UNION FENOSA DISTRIBUCIÓN · Industrias Eléctricas PINAZO
411562L040GNFA | 313269 | PNZ-CGP(BTVC)-0(4)LG/400(160)-AE |  |  | CAJA GENERAL DE PROTECCIÓN | UNIÓN FENOSA | IE23 | 2189.3268 | Unidad | 1 | Caja de protección por fusibles tipo NH, bases BTVC, acometida trifásica, instalación intemperie. | 1026x534x338 | 8433008264358 | [7 empty] | ARMARIOS BTVC UNION FENOSA DISTRIBUCIÓN · Industrias Eléctricas PINAZO
411564L400GNFA | 313270 | PNZ-CGP(BTVC)-4(0)LG/400(160)-AE |  |  | CAJA GENERAL DE PROTECCIÓN | UNIÓN FENOSA | IE23 | 2904.3055 | Unidad | 1 | Caja de protección por fusibles tipo NH, bases BTVC, acometida trifásica, instalación intemperie. | 1026x784x338 | 8433008265591 | [7 empty] | ARMARIOS BTVC UNION FENOSA DISTRIBUCIÓN · Industrias Eléctricas PINAZO
411562L320GNFA | 313271 | PNZ-CGP(BTVC)-3(2)LG/400(160)-AE |  |  | CAJA GENERAL DE PROTECCIÓN | UNIÓN FENOSA | IE23 | 3361.6854 | Unidad | 1 | Caja de protección por fusibles tipo NH, bases BTVC, acometida trifásica, instalación intemperie. | 1026x784x338 | 8433008264365 | [7 empty] | ARMARIOS BTVC UNION FENOSA DISTRIBUCIÓN · Industrias Eléctricas PINAZO
411562L240GNFA | 313272 | PNZ-CGP(BTVC)-2(4)LG/400(160)-AE |  |  | CAJA GENERAL DE PROTECCIÓN | UNIÓN FENOSA | IE23 | 3645.1289 | Unidad | 1 | Caja de protección por fusibles tipo NH, bases BTVC, acometida trifásica, instalación intemperie. | 1026x784x338 | 8433008264372 | [7 empty] | ARMARIOS BTVC UNION FENOSA DISTRIBUCIÓN · Industrias Eléctricas PINAZO
411562L160GNFA | 313273 | PNZ-CGP(BTVC)-1(6)LG/400(160)-AE |  |  | CAJA GENERAL DE PROTECCIÓN | UNIÓN FENOSA | IE23 | 3933.6167 | Unidad | 1 | Caja de protección por fusibles tipo NH, bases BTVC, acometida trifásica, instalación intemperie. | 1026x784x338 | 8433008264389 | [7 empty] | ARMARIOS BTVC UNION FENOSA DISTRIBUCIÓN · Industrias Eléctricas PINAZO
411562L080GNFA | 313274 | PNZ-CGP(BTVC)-0(8)LG/400(160)-AE |  |  | CAJA GENERAL DE PROTECCIÓN | UNIÓN FENOSA | IE23 | 4214.3956 | Unidad | 1 | Caja de protección por fusibles tipo NH, bases BTVC, acometida trifásica, instalación intemperie. | 1026x784x338 | 8433008264396 | [7 empty] | ARMARIOS BTVC UNION FENOSA DISTRIBUCIÓN · Industrias Eléctricas PINAZO
411566L600GNFA | 313275 | PNZ-CGP(BTVC)-6(0)LG/400(160)-AE |  |  | CAJA GENERAL DE PROTECCIÓN | UNIÓN FENOSA | IE23 | 5231.4954 | Unidad | 1 | Caja de protección por fusibles tipo NH, bases BTVC, acometida trifásica, instalación intemperie. | 1026x1034x338 | 8433008264402 | [7 empty] | ARMARIOS BTVC UNION FENOSA DISTRIBUCIÓN · Industrias Eléctricas PINAZO
411562L520GNFA | 313276 | PNZ-CGP(BTVC)-5(2)LG/400(160)-AE |  |  | CAJA GENERAL DE PROTECCIÓN | UNIÓN FENOSA | IE23 | 5511.8646 | Unidad | 1 | Caja de protección por fusibles tipo NH, bases BTVC, acometida trifásica, instalación intemperie. | 1026x1034x338 | 8433008265607 | [7 empty] | ARMARIOS BTVC UNION FENOSA DISTRIBUCIÓN · Industrias Eléctricas PINAZO
411562L440GNFA | 313277 | PNZ-CGP(BTVC)-4(4)LG/400(160)-AE |  |  | CAJA GENERAL DE PROTECCIÓN | UNIÓN FENOSA | IE23 | 5779.9359 | Unidad | 1 | Caja de protección por fusibles tipo NH, bases BTVC, acometida trifásica, instalación intemperie. | 1026x1034x338 | 8433008265614 | [7 empty] | ARMARIOS BTVC UNION FENOSA DISTRIBUCIÓN · Industrias Eléctricas PINAZO
411562L360GNFA | 313278 | PNZ-CGP(BTVC)-3(6)LG/400(160)-AE |  |  | CAJA GENERAL DE PROTECCIÓN | UNIÓN FENOSA | IE23 | 6044.18 | Unidad | 1 | Caja de protección por fusibles tipo NH, bases BTVC, acometida trifásica, instalación intemperie. | 1026x1034x338 | 8433008265621 | [7 empty] | ARMARIOS BTVC UNION FENOSA DISTRIBUCIÓN · Industrias Eléctricas PINAZO
411562L280GNFA | 313279 | PNZ-CGP(BTVC)-2(8)LG/400(160)-AE |  |  | CAJA GENERAL DE PROTECCIÓN | UNIÓN FENOSA | IE23 | 6321.5652 | Unidad | 1 | Caja de protección por fusibles tipo NH, bases BTVC, acometida trifásica, instalación intemperie. | 1026x1034x338 | 8433008265638 | [7 empty] | ARMARIOS BTVC UNION FENOSA DISTRIBUCIÓN · Industrias Eléctricas PINAZO
411562L1A0GNFA | 313280 | PNZ-CGP(BTVC)-1(10)LG/400(160)-AE |  |  | CAJA GENERAL DE PROTECCIÓN | UNIÓN FENOSA | IE23 | 6340.11 | Unidad | 1 | Caja de protección por fusibles tipo NH, bases BTVC, acometida trifásica, instalación intemperie. | 1026x1034x338 | 8433008265645 | [7 empty] | ARMARIOS BTVC UNION FENOSA DISTRIBUCIÓN · Industrias Eléctricas PINAZO
411562L0C0GNFA | 313281 | PNZ-CGP(BTVC)-0(12)LG/400(160)-AE |  |  | CAJA GENERAL DE PROTECCIÓN | UNIÓN FENOSA | IE23 | 6962.8362 | Unidad | 1 | Caja de protección por fusibles tipo NH, bases BTVC, acometida trifásica, instalación intemperie. | 1026x1034x338 | 8433008265652 | [7 empty] | ARMARIOS BTVC UNION FENOSA DISTRIBUCIÓN · Industrias Eléctricas PINAZO
41156DL200GNFA | 313282 | PNZ-CDMLG-2(0)LGD/400(160)-AI |  |  | CAJA GENERAL DE PROTECCIÓN | UNIÓN FENOSA | IE23 | 2319.0711 | Unidad | 1 | Caja de derivación de línea protegida por fusibles NH, bases BTVC, acometida tridásica, instalación en interior. | 1000x500x300 | 8433008265669 | [7 empty] | CAJA PARA DERIVACIÓN Y MEDIDA DE LA LGA (CDMLG) · Industrias Eléctricas PINAZO
41156DL110GNFA | 313327 | PNZ-CDMLG-1(1)LGD/400(160)-AI |  |  | CAJA GENERAL DE PROTECCIÓN | UNIÓN FENOSA | IE23 | 2371.0995 | Unidad | 1 | Caja de derivación de línea protegida por fusibles NH, bases BTVC, acometida tridásica, instalación en interior. | 1000x500x300 | 8433008265676 | [7 empty] | CAJA PARA DERIVACIÓN Y MEDIDA DE LA LGA (CDMLG) · Industrias Eléctricas PINAZO
41156DL020GNFA | 313328 | PNZ-CDMLG-0(2)LGD/400(160)-AI |  |  | CAJA GENERAL DE PROTECCIÓN | UNIÓN FENOSA | IE23 | 2208.115 | Unidad | 1 | Caja de derivación de línea protegida por fusibles NH, bases BTVC, acometida tridásica, instalación en interior. | 1000x500x300 | 8433008264570 | [7 empty] | CAJA PARA DERIVACIÓN Y MEDIDA DE LA LGA (CDMLG) · Industrias Eléctricas PINAZO
41156DL220GNFA | 313286 | PNZ-CDMLG-2(1)LGD/400(160)-AI |  |  | CAJA GENERAL DE PROTECCIÓN | UNIÓN FENOSA | IE23 | 2612.8033 | Unidad | 1 | Caja de derivación de línea protegida por fusibles NH, bases BTVC, acometida tridásica, instalación en interior. | 1000x500x300 | 8433008258890 | [7 empty] | CAJA PARA DERIVACIÓN Y MEDIDA DE LA LGA (CDMLG) · Industrias Eléctricas PINAZO
41156DL120GNFA | 313283 | PNZ-CDMLG-1(2)LGD/400(160)-AI |  |  | CAJA GENERAL DE PROTECCIÓN | UNIÓN FENOSA | IE23 | 2628.8886 | Unidad | 1 | Caja de derivación de línea protegida por fusibles NH, bases BTVC, acometida tridásica, instalación en interior. | 1000x500x300 | 8433008265683 | [7 empty] | CAJA PARA DERIVACIÓN Y MEDIDA DE LA LGA (CDMLG) · Industrias Eléctricas PINAZO
41156DL300GNFA | 313285 | PNZ-CDMLG-0(3)LGD/400(160)-AI |  |  | CAJA GENERAL DE PROTECCIÓN | UNIÓN FENOSA | IE23 | 2630.3376 | Unidad | 1 | Caja de derivación de línea protegida por fusibles NH, bases BTVC, acometida tridásica, instalación en interior. | 1000x500x300 | 8433008265690 | [7 empty] | CAJA PARA DERIVACIÓN Y MEDIDA DE LA LGA (CDMLG) · Industrias Eléctricas PINAZO
41156DL140GNFA | 313287 | PNZ-CDMLG-1(3)LGD/400(160)-AI |  |  | CAJA GENERAL DE PROTECCIÓN | UNIÓN FENOSA | IE23 | 2892.5078 | Unidad | 1 | Caja de derivación de línea protegida por fusibles NH, bases BTVC, acometida tridásica, instalación en interior. | 1000x500x300 | 8433008265706 | [7 empty] | CAJA PARA DERIVACIÓN Y MEDIDA DE LA LGA (CDMLG) · Industrias Eléctricas PINAZO
41156DL040GNFA | 313284 | PNZ-CDMLG-0(4)LGD/400(160)-AI |  |  | CAJA GENERAL DE PROTECCIÓN | UNIÓN FENOSA | IE23 | 2889.6525 | Unidad | 1 | Caja de derivación de línea protegida por fusibles NH, bases BTVC, acometida tridásica, instalación en interior. | 1000x500x300 | 8433008265713 | [7 empty] | CAJA PARA DERIVACIÓN Y MEDIDA DE LA LGA (CDMLG) · Industrias Eléctricas PINAZO
41156DL060GNFA | 313288 | PNZ-CDMLG-0(5)LGD/400(160)-AI |  |  | CAJA GENERAL DE PROTECCIÓN | UNIÓN FENOSA | IE23 | 3169.7393 | Unidad | 1 | Caja de derivación de línea protegida por fusibles NH, bases BTVC, acometida tridásica, instalación en interior. | 1000x500x300 | 8433008265720 | [7 empty] | CAJA PARA DERIVACIÓN Y MEDIDA DE LA LGA (CDMLG) · Industrias Eléctricas PINAZO
411580941100IB | 313060 | PNZ-CGP 1 - 100 BUC IB (370x220x120) |  |  | CAJA GENERAL DE PROTECCIÓN | IBERDROLA | IE23 | 70.642 | Unidad | 1 | Caja de protección por fusibles tipo NH, base BUC, acometida monofásica, instalación en fachada. | 370x220x120 | 8433008224260 | [7 empty] | 411580941100IB - 313060 - PNZ-CGP 1 - 100 BUC IB (370x220x120) · Industrias Eléctricas PINAZO
411580947100IB | 313061 | PNZ-CGP 7 - 100 BUC IB (530x289x153) |  |  | CAJA GENERAL DE PROTECCIÓN | IBERDROLA | IE23 | 127.8864 | Unidad | 1 | Caja de protección por fusibles tipo NH, bases BUC, acometida trifásica, instalación en fachada. | 530x289x153 | 8433008224277 | [7 empty] | 411580947100IB - 313061 - PNZ-CGP 7 - 100 BUC IB (530x289x153) · Industrias Eléctricas PINAZO
411580947160IB | 313062 | PNZ-CGP 7 - 160 BUC IB (530x289x153) |  |  | CAJA GENERAL DE PROTECCIÓN | IBERDROLA | IE23 | 149.4413 | Unidad | 1 | Caja de protección por fusibles tipo NH, bases BUC, acometida trifásica, instalación en fachada. | 530x289x153 | 8433008224284 | [7 empty] | 411580947160IB - 313062 - PNZ-CGP 7 - 160 BUC IB (530x289x153) · Industrias Eléctricas PINAZO
411580947250IB | 313063 | PNZ-CGP 7 - 250 BUC IB (595x318x179) |  |  | CAJA GENERAL DE PROTECCIÓN | IBERDROLA | IE23 | 275.7847 | Unidad | 1 | Caja de protección por fusibles tipo NH, bases BUC, acometida trifásica, instalación en fachada. | 595x318x179 | 8433008224291 | [7 empty] | 411580947250IB - 313063 - PNZ-CGP 7 - 250 BUC IB (595x318x179) · Industrias Eléctricas PINAZO
411580947400IB | 313064 | PNZ-CGP 7 - 400 BUC IB (595x318x179) |  |  | CAJA GENERAL DE PROTECCIÓN | IBERDROLA | IE23 | 300.3549 | Unidad | 1 | Caja de protección por fusibles tipo NH, bases BUC, acometida trifásica, instalación en fachada. | 595x318x179 | 8433008224307 | [7 empty] | 411580947400IB - 313064 - PNZ-CGP 7 - 400 BUC IB (595x318x179) · Industrias Eléctricas PINAZO
411580949250IB | 313065 | PNZ-CGP 9 - 250 BUC IB (595x318x179) |  |  | CAJA GENERAL DE PROTECCIÓN | IBERDROLA | IE23 | 243.8764 | Unidad | 1 | Caja de protección por fusibles tipo NH, bases BUC, acometida trifásica, instalación en nicho. | 595x318x179 | 8433008224314 | [7 empty] | PNZ-CGP 9 BUC IB · Industrias Eléctricas PINAZO
1ECJCG9400BCIB | 4300963108P | CGP 9 400 BUC IB |  |  | CAJA GENERAL DE PROTECCIÓN | IBERDROLA | IE23 | 278.27 | Unidad | 1 | Caja de protección por fusibles tipo NH, bases BUC, acometida trifásica, instalación en nicho. | 589x318x179 | 8433008171625 | [7 empty] | PNZ-CGP 9 BUC IB · Industrias Eléctricas PINAZO
41059102500B00 | 300694 | PNZ-CGP 10 250 BUC IB |  |  | CAJA GENERAL DE PROTECCIÓN | IBERDROLA | IE23 | 278.512 | Unidad | 1 | Caja de protección por fusibles tipo NH, bases BUC, acometida trifásica, instalación en nicho. | 630x540x200 | 8433008012362 | [7 empty] | 41059102500B00 - 300694 - PNZ-CGP 10 - 250 BUC IB · Industrias Eléctricas PINAZO
41059112525B00 | 300686 | PNZ-CGP 11 250/250 BUC IB |  |  | CAJA GENERAL DE PROTECCIÓN | IBERDROLA | IE23 | 664.1731 | Unidad | 1 | Caja de protección por fusibles tipo NH, bases BUC, acometida trifásica, instalación en nicho. | 540x630x200 | 8433008012461 | [7 empty] | PNZ-CGP 11-250/250 BUC IB Ref: 300686 · Industrias Eléctricas PINAZO
41976E00000346 | 601120 | PNZ-SOPORTE CGP 1-100A (P) |  |  | CAJA GENERAL DE PROTECCIÓN | IBERDROLA | IE23 | 122.1869 | Unidad | 1 | Soporte para CGP tipo fachada tamaño caja pequeña |  | 8433008139038
41976E00000357 | 601123 | PNZ-SOPORTE CGP 160 (M) |  |  | CAJA GENERAL DE PROTECCIÓN | IBERDROLA | IE23 | 122.1869 | Unidad | 1 | Soporte para CGP tipo fachada tamaño caja mediana |  | 8433008140515
41976E00000444 | 607280 | PNZ-SOPORTE CGP 250-400 (G) |  |  | CAJA GENERAL DE PROTECCIÓN | IBERDROLA | IE23 | 151.9724 | Unidad | 1 | Soporte para CGP tipo fachada tamaño caja grande |  | 8433008160124
4115807100631B | 481190 | PNZ-CGP 1 - 100 BUC END T1B (280x190x107) |  |  | CAJA GENERAL DE PROTECCIÓN | ENDESA | IE23 | 78.9462 | Unidad | 1 | Caja de protección por fusibles tipo NH, base BUC, acometida monofásica, instalación en fachada. | 280x190x107 | 8433008263894 | [7 empty] | 4115807100631B - 481190 - PNZ-CGP 1 - 100 BUC END T1B (280x190x107) · Industrias Eléctricas PINAZO
41U5300710001B | 710481 | PNZ-CGP 7 - 100 BUC UNELCO (8BB1-50+PLET RET) T1B (370x220x125) |  |  | CAJA GENERAL DE PROTECCIÓN | ENDESA | IE23 | 192.204 | Unidad | 1 | Caja de protección por fusibles tipo NH, bases BUC, acometida trifásica, instalación en fachada. | 370x220x125 | 8433008263696
4115807100372B | 481191 | PNZ-CGP 7 - 100 BUC END T1B (370x220x125) |  |  | CAJA GENERAL DE PROTECCIÓN | ENDESA | IE23 | 132.023 | Unidad | 1 | Caja de protección por fusibles tipo NH, bases BUC, acometida trifásica, instalación en fachada. | 370x220x125 | 8433008263887 | [7 empty] | 4115807100372B - 481191 - PNZ-CGP 7 - 100 BUC END T1B (370x220x125) · Industrias Eléctricas PINAZO
4115807160372B | 481192 | PNZ-CGP 7 - 160 BUC END T1B (530x289x153) |  |  | CAJA GENERAL DE PROTECCIÓN | ENDESA | IE23 | 151.58 | Unidad | 1 | Caja de protección por fusibles tipo NH, bases BUC, acometida trifásica, instalación en fachada. | 530x289x153 | 8433008263900 | [7 empty] | 4115807160372B - 481192 - PNZ-CGP 7 - 160 BUC END T1B (530x289x153) · Industrias Eléctricas PINAZO
4115807250631B | 481196 | PNZ-CGP 7 - 250 BUC END T1B (595x318x179) |  |  | CAJA GENERAL DE PROTECCIÓN | ENDESA | IE23 | 260.442 | Unidad | 1 | Caja de protección por fusibles tipo NH, bases BUC, acometida trifásica, instalación en fachada. | 595x318x179 | 8433008263917 | [7 empty] | 4115807250631B - 481196 - PNZ-CGP 7 - 250 BUC END T1B (595x318x179) · Industrias Eléctricas PINAZO
4115807400631B | 481197 | PNZ-CGP 7 400 A. BUC T1B |  |  | CAJA GENERAL DE PROTECCIÓN | ENDESA | IE23 | 266.855 | Unidad | 1 | Caja de protección por fusibles tipo NH, bases BUC, acometida trifásica, instalación en fachada. | 595x318x179 | 8433008263924 | [7 empty] | 4115807400631B - 481197 - PNZ-CGP 7 - 400 BUC END T1B (595x318x179) · Industrias Eléctricas PINAZO
4115809160372B | 481193 | PNZ-CGP 9 - 160 BUC END T1B (530x289x153) |  |  | CAJA GENERAL DE PROTECCIÓN | ENDESA | IE23 | 128.525 | Unidad | 1 | Caja de protección por fusibles tipo NH, bases BUC, acometida trifásica, instalación en nicho. | 530x289x153 | 8433008263931 | [7 empty] | 4115809160372B - 481193 - PNZ-CGP 9 - 160 BUC END T1B (530x289x153) · Industrias Eléctricas PINAZO
4115809250631B | 481194 | PNZ-CGP 9 - 250 BUC END T1B (595x318x179) |  |  | CAJA GENERAL DE PROTECCIÓN | ENDESA | IE23 | 250.0593 | Unidad | 1 | Caja de protección por fusibles tipo NH, bases BUC, acometida trifásica, instalación en nicho. | 595x318x179 | 8433008263948 | [7 empty] | 4115809250631B - 481194 - PNZ-CGP 9 - 250 BUC END T1B (595x318x179) · Industrias Eléctricas PINAZO
4115809400631B | 481195 | PNZ-CGP 9 - 400 BUC END T1B (595x318x179) |  |  | CAJA GENERAL DE PROTECCIÓN | ENDESA | IE23 | 263.9 | Unidad | 1 | Caja de protección por fusibles tipo NH, bases BUC, acometida trifásica, instalación en nicho. | 595x318x179 | 8433008263955 | [7 empty] | 4115809400631B - 481195 - PNZ-CGP 9 - 400 BUC END T1B (595x318x179) · Industrias Eléctricas PINAZO
4135810402SEB2 | 335310 | PNZ CS - 400-BUC END (6700034 BUC) |  |  | CAJA GENERAL DE PROTECCIÓN | ENDESA | IE23 | 338 | Unidad | 1 | Caja de seccioamiento por cuchilla tipo NH, bases BUC, acometida trifásica, instalación en nicho. | 589x318x179 | 8433008171748 | [7 empty] | 4135810402SEB2 - 335310 - PNZ CS - 400-BUC END (6700034 BUC) · Industrias Eléctricas PINAZO
4135810402PBUC | 336053 | PNZ CS - 400 BUC PNZ-2 SALIDA A CGP SUPERIOR (ANCHA-PNZ-2) ENDESA CNL003 (160135) |  |  | CAJA GENERAL DE PROTECCIÓN | ENDESA | IE23 | 666.7864 | Unidad | 1 | Caja de seccionamiento por fusibles tipo NH, bases BUC, acometida trifásica, instalación en nicho. | 530x530x230 | 8433008283410
4135810402SEC2 | 335302 | PNZ CS - 400 PNZ-2 END (6704985) |  |  | CAJA GENERAL DE PROTECCIÓN | ENDESA | IE23 | 464.0945 | Unidad | 1 | Caja de seccioamiento por cuchilla tipo NH, bases NH, acometida trifásica, instalación en nicho. | 530x530x230 | 8433008166423 | [7 empty] | PNZ-CS-400 (PNZ-2) END ref: 335302 · Industrias Eléctricas PINAZO
4135810402SBUC | 336052 | PNZ CS - 400 BUC PNZ-2 SALIDA A CGP INFERIOR ENDESA CNL006 (160131) |  |  | CAJA GENERAL DE PROTECCIÓN | ENDESA | IE23 | 698.9375 | Unidad | 1 | Caja de seccionamiento por fusibles tipo NH, bases BUC, acometida trifásica, instalación en nicho. | 530x530x230 | 8433008278553
41E58CDU400000 | 480016 | PNZ-A/CDU 400A END |  |  | CAJA GENERAL DE PROTECCIÓN | ENDESA | IE23 | 473.025 | Unidad | 1 | Caja de protección y seccionamiento, fusibles tipo NH,/UTE, bases NH/22x58, acometida trifásica, instalación en nicho. | 530x530x230 | 8433008081559 | [7 empty] | PNZ-A/CDU 400A END ref: 480016 · Industrias Eléctricas PINAZO
41E56440000000 | 480011 | PNZ-A/ADI 400A END (C/ ANCLAJE) |  |  | CAJA GENERAL DE PROTECCIÓN | ENDESA | IE23 | 1558.7962 | Unidad | 1 | Caja de protección por fusibles tipo NH, bases BTVC, acometida trifásica, instalación intemperie. | 1045x534x338 | 8433008081504 | [7 empty] | PNZ-A/ADI 400 END ref: 480011 · Industrias Eléctricas PINAZO
41E564400000SA | 481169 | PNZ-A/ADI 400A END (S/ ANCLAJE) |  |  | CAJA GENERAL DE PROTECCIÓN | ENDESA | IE23 | 1502.0863 | Unidad | 1 | Caja de protección por fusibles tipo NH, bases BTVC, acometida trifásica, instalación intemperie. | 1045x534x338 | 8433008243230 | [7 empty] | PNZ-A/ADI 400 END (S/ANCLAJE) ref: 481169 · Industrias Eléctricas PINAZO
41976E00000651 | 601538 | PNZ-CS BUC END+CGP-9-160 T1B END |  |  | CAJA GENERAL DE PROTECCIÓN | ENDESA | IE23 | 651.9398 | Unidad | 1 | Montaje de cajas para seccionamiento y protección de línea con cuchillas/fusibles, bases tipo BUC, instalación en nicho. | 1837x440x200 | 8433008179294 | [7 empty] | PNZ-A/CS BUC+CGP 9 · Industrias Eléctricas PINAZO
41976E00000594 | 601452 | PNZ-CS BUC END+CGP-9-250 T1B END |  |  | CAJA GENERAL DE PROTECCIÓN | ENDESA | IE23 | 811.5068 | Unidad | 1 | Montaje de cajas para seccionamiento y protección de línea con cuchillas/fusibles, bases tipo BUC, instalación en nicho. | 1900x400x200 | 8433008176705 | [7 empty] | PNZ-A/CS BUC+CGP 9 · Industrias Eléctricas PINAZO
41976E00000595 | 601453 | PNZ-CS BUC END+CGP-9-400 T1B END |  |  | CAJA GENERAL DE PROTECCIÓN | ENDESA | IE23 | 869.677 | Unidad | 1 | Montaje de cajas para seccionamiento y protección de línea con cuchillas/fusibles, bases tipo BUC, instalación en nicho. | 1900x400x200 | 8433008182911 | [7 empty] | PNZ-A/CS BUC+CGP 9 · Industrias Eléctricas PINAZO
41976E00002100 | 608305 | PNZ-CANALERA CGP 630A/DSPD/CS/CDU |  |  | CAJA GENERAL DE PROTECCIÓN | ENDESA | IE23 | 90.369 | Unidad | 1 | Elemento de protección de cables de material aislante clase II | 600x600x200 | 8433008235273 | [7 empty] | PNZ-CANALERAS 630A Y CDU REF: 608305 · Industrias Eléctricas PINAZO
41976E00002101 | 608306 | PNZ-CANALERA 400A CTC (EN) S/EMB (SE COMPONE DE REF:(680178) + REF: (680177)) |  |  | CAJA GENERAL DE PROTECCIÓN | ENDESA | IE23 | 116.48 | Unidad | 1 | Elemento de protección de cables de material aislante clase II | 920x440x200 | 8433008219051 | [7 empty] | PNZ-CANALERAS 400A REF: 608306 · Industrias Eléctricas PINAZO
41N59011600BT0 | 350694 | PNZ-CGP 1 - 100 BUC EON (280x190x107) |  |  | CAJA GENERAL DE PROTECCIÓN | EON-VIESGO | IE23 | 88.7458 | Unidad | 1 | Caja de protección por fusibles tipo NH, base BUC, acometida monofásica, instalación en fachada. | 280x190x107 | 8433008231930 | [7 empty] | PNZ-CGP 1-100 BUC EON Ref: 350694 · Industrias Eléctricas PINAZO
41N59081600BT0 | 350695 | PNZ-CGP 8 - 160 BUC EON (530x289x153) |  |  | CAJA GENERAL DE PROTECCIÓN | EON-VIESGO | IE23 | 150.2183 | Unidad | 1 | Caja de protección por fusibles tipo NH, bases BUC, acometida trifásica, instalación en fachada. | 530x318x179 | 8433008231947 | [7 empty] | PNZ-CGP 8-160A BUC EON Ref: 350695 · Industrias Eléctricas PINAZO
41N59082500BT0 | 350696 | PNZ-CGP 8 - 250 BUC EON (595x318x179) |  |  | CAJA GENERAL DE PROTECCIÓN | EON-VIESGO | IE23 | 290.9018 | Unidad | 1 | Caja de protección por fusibles tipo NH, bases BUC, acometida trifásica, instalación en fachada. | 595x318x179 | 8433008231954 | [7 empty] | PNZ-CGP 8-250 BUC EON Ref: 350696 · Industrias Eléctricas PINAZO
41N59142500BT0 | 350700 | PNZ-CGP 14 - 250 BUC EON (595x318x179) |  |  | CAJA GENERAL DE PROTECCIÓN | EON-VIESGO | IE23 | 318.7377 | Unidad | 1 | Caja de protección por fusibles tipo NH, bases BUC, acometida trifásica, instalación en fachada. | 595x318x179 | 8433008231978 | [7 empty] | PNZ-CGP 14-250A BUC EON Ref: 350700 · Industrias Eléctricas PINAZO
41N59144000BT0 | 350698 | PNZ-CGP 14 - 400 BUC EON (595x318x179) |  |  | CAJA GENERAL DE PROTECCIÓN | EON-VIESGO | IE23 | 319.2189 | Unidad | 1 | Caja de protección por fusibles tipo NH, bases BUC, acometida trifásica, instalación en fachada. | 280x190x107 | 8433008231985 | [7 empty] | PNZ-CGP 14-400A BUC EON Ref: 350698 · Industrias Eléctricas PINAZO
4115807160630H | 312026-HC | PNZ-CGP 1 - 100 BUC HC (280x190x107) |  |  | CAJA GENERAL DE PROTECCIÓN | HC-EDP | IE23 | 71.272 | Unidad | 1 | Caja de protección por fusibles tipo NH, base BUC, acometida monofásica, instalación en fachada. | 530x289x153 | 8433008231992 | [7 empty] | PNZ-CGP 1-100 BUC HC ref: 312026-HC · Industrias Eléctricas PINAZO
41058071000BC9 | 303011 | PNZ-CGP 7- 100 BUC HC (530x289x153) |  |  | CAJA GENERAL DE PROTECCIÓN | HC-EDP | IE23 | 129.85 | Unidad | 1 | Caja de protección por fusibles tipo NH, bases BUC, acometida trifásica, instalación en fachada. | 370x220x125 | 8433008287357
41158071606311 | 312403 | PNZ-CGP 7 - 100 BUC HC (370x220x125) |  |  | CAJA GENERAL DE PROTECCIÓN | HC-EDP | IE23 | 126.5322 | Unidad | 1 | Caja de protección por fusibles tipo NH, bases BUC, acometida trifásica, instalación en fachada. | 595x318x179 | 8433008223867 | [7 empty] | PNZ-CGP 7-100 BUC HC Ref: 312403 · Industrias Eléctricas PINAZO
4115807250631H | 312029-HC | PNZ-CGP 7 - 250 BUC HC (595x318x179) |  |  | CAJA GENERAL DE PROTECCIÓN | HC-EDP | IE23 | 269.9025 | Unidad | 1 | Caja de protección por fusibles tipo NH, bases BUC, acometida trifásica, instalación en fachada. | 595x318x179 | 8433008229968 | [7 empty] | PNZ-CGP 7-250 BUC HC Ref: 312029-HC · Industrias Eléctricas PINAZO
4115807400631H | 312030-HC | PNZ-CGP 7 - 400 BUC HC (595x318x179) |  |  | CAJA GENERAL DE PROTECCIÓN | HC-EDP | IE23 | 292.6793 | Unidad | 1 | Caja de protección por fusibles tipo NH, bases BUC, acometida trifásica, instalación en fachada. | 595x318x179 | 8433008229999 | [7 empty] | PNZ-CGP 7-400 BUC HC Ref: 312030-HC · Industrias Eléctricas PINAZO
4115809250631H | 312031-HC | PNZ-CGP 9 - 250 BUC HC (595x318x179) |  |  | CAJA GENERAL DE PROTECCIÓN | HC-EDP | IE23 | 238.2085 | Unidad | 1 | Caja de protección por fusibles tipo NH, bases BUC, acometida trifásica, instalación en nicho. | 595x318x179 | 8433008232005 | [7 empty] | PNZ-CGP 9-250 BUC HC Ref: 312031-HC · Industrias Eléctricas PINAZO
4115809400631H | 312032-HC | PNZ-CGP 9 - 400 BUC HC (595x318x179) |  |  | CAJA GENERAL DE PROTECCIÓN | HC-EDP | IE23 | 237.2916 | Unidad | 1 | Caja de protección por fusibles tipo NH, bases BUC, acometida trifásica, instalación en nicho. | 595x318x179 | 8433008232012 | [7 empty] | PNZ-CGP 9-400 BUC HC Ref: 312032-HC · Industrias Eléctricas PINAZO
41N54800255000 | 350569 | PNZ-A/AV.08-250A EON (PNZ-55) |  |  | CAJA GENERAL DE PROTECCIÓN | EON-VIESGO | IE23 | 596.3657 | Unidad | 1 | Armario de seccionamiento intemperie. <250A. PNZ-55 | 526x534x338 | 8433008180962 | [7 empty] | PNZ-AV.08 EON · Industrias Eléctricas PINAZO
41V54800257000 | 350397 | PNZ-A/AV.08 EON (PNZ-57 TAC VI+630x270 ) 250A |  |  | CAJA GENERAL DE PROTECCIÓN | EON-VIESGO | IE23 | 708.8172 | Unidad | 1 | Armario de seccionamiento intemperie. <250A. PNZ-57 | 805x786x338 | 8433008121804
41N5480F253M00 | 350571 | PNZ-A/AV.08 F-250A 3M EON |  |  | CAJA GENERAL DE PROTECCIÓN | EON-VIESGO | IE23 | 713.1675 | Unidad | 1 | Armario de distribución para 3 abonados monofásicos con reparto de línea <400A. PNZ-57 | 805x786x338 | 8433008182270
41N5480F256M00 | 350572 | PNZ-A/AV.08 F-250A 6M EON |  |  | CAJA GENERAL DE PROTECCIÓN | EON-VIESGO | IE23 | 793.4438 | Unidad | 1 | Armario de distribución para 6 abonados monofásicos con reparto de línea <400A. PNZ-57 | 805x786x338 | 8433008182287
41976E00000115 | 600867 | PNZ-CST-50 (CJ. SECC. TIERRA 160x110 TAPA TRANSP (2 Salidas cable hasta 50mm2)) | SI |  | CAJA DE SECCIONAMIENTO | ACCESORIO TIERRA | IE29 | 22.454 | Unidad | 1 | Caja de seccionamiento de tierras hasta cable de 50mm2, tapa transparente, 2 entradas. | 160x110x65 | 8433008103985 | [7 empty] | 41976e00000115---600867---pnz-cst-50-tapa-transparente-2-salidas.pdf (pinazo.com)
41976E00000302 | 601119 | PNZ-CST-50 (CJ. SECC. TIERRA 160x110 TAPA OPACA (2 Salidas cable hasta 50mm2)) | SI |  | CAJA DE SECCIONAMIENTO | ACCESORIO TIERRA | IE29 | 22.454 | Unidad | 1 | Caja de seccionamiento de tierras hasta cable de 50mm2, tapa opaca, 2 entradas. | 160x110x65 | 8433008221306 | [7 empty] | 41976e00000115---600867---pnz-cst-50-tapa-transparente-2-salidas.pdf (pinazo.com)
41976E00000002 | 600645 | PNZ-CST-50-P CAJA SECC. TIERRA 160x110 TAPA TRANSPARENTE-CST-CD-IB | SI |  | CAJA DE SECCIONAMIENTO | ACCESORIO TIERRA | IE29 | 36.981 | Unidad | 1 | Caja de seccionamiento de tierras hasta cable de 50mm2, tapa transparente, 2 entradas. Normalizada para compñía Iberdrola | 160x110x65 | 8433008075954
41976E00000067 | 600610 | PNZ-CST-150 (CJ. SECC. TIERRA 3631+1Neutro NH-1 (Cable hasta 150mm2)) | SI |  | CAJA DE SECCIONAMIENTO | ACCESORIO TIERRA | IE29 | 76.572 | Unidad | 1 | Caja de seccionamiento de tierras hasta cable de 150mm2, tapa transparente, 1 entradas. | 360x315x200 | 8433008103978
41976E00002016 | 601904 | PNZ-CST-240 (CJ. SECC. TIERRA 3631+ 1 Neutro NH-3 (Cable hasta 240mm2)) | SI |  | CAJA DE SECCIONAMIENTO | ACCESORIO TIERRA | IE29 | 132.426 | Unidad | 1 | Caja de seccionamiento de tierras hasta cable de 240mm2, tapa transparente, 1 entradas. | 360x315x200 | 8433008215794
41976E00002473 | 602316 | PNZ-CSTP-1+2 UF | SI |  | CAJA DE SECCIONAMIENTO | ACCESORIO TIERRA | IE29 | 173.691 | Unidad | 1 | Caja de seccionamiento de tierras CSTP cable 50mm2, tapa transparente, 2 entradas. Patillas de fijación mural inlcuidas. | 270x270x180 | 8433008265737 | [7 empty] | PNZ-CSTP 1+2 (602316) · Industrias Eléctricas PINAZO
41976E00002858 | 608885 | PNZ-CSTP-1+6 | SI |  | CAJA DE SECCIONAMIENTO | ACCESORIO TIERRA | IE29 | 197.3624 | Unidad | 1 | Caja de seccionamiento de tierras CSTP cable 50mm2, tapa transparente, 6 entradas. Patillas de fijación mural inlcuidas. | 270x,360x180 | 8433008265744 | [7 empty] | PNZ-CSTP 1+6 (608885) · Industrias Eléctricas PINAZO
41976E00012591 | 608727 | PNZ CAJA INTERCONEXION TIERRAS CIT-S-IB | SI |  | CAJA DE SECCIONAMIENTO | ACCESORIO TIERRA | IE29 | 58.695 | Unidad | 1 | Caja de interconexión de tierras CIT cable 120mm2, tapa azúl translúcida, 1 entradas. | 245x185x102 | 8433008287364 | [7 empty] | 41976e00012591---608727---pnz-caja-interconexion-tierras-cit-s-ib.pdf (pinazo.com)
479712020P0000 | 680180 | PNZ-ARQUETA T.TIERRA 200mm POLIESTER RAL 7035--LOGO PINAZO | SI |  | CAJA DE SECCIONAMIENTO | ACCESORIO TIERRA | IE29 | 22.2984 | Unidad | 1 | Arqueta compuesta de tapa de registro y cuba que permite un fácil acceso para comprobar la resistencia de difusión de la toma de tierra y la continuidad de la línea de enlace | 200x200 | 8433008215688 | [7 empty] | 479712020p0000---680180---pnz-arqueta-t.tierra-200mm-poliester-ral-7036.pdf (pinazo.com)
41976E00002242 | 602118 | PNZ-TAPA REGISTRO EI2-45 150x150x44 | SI |  | TAPAS DE REGISTRO RF-45 | CERCOS | IE30 | 62.4363 | Unidad | 1 | Marco + tapa de registro precintable con aislamiento contra el fuego RF-45, instalación en paramento vertical interior | 150x150x44 | 8433008224529 | [7 empty] | TAPAS DE REGISTRO RF-45 · Industrias Eléctricas PINAZO
41976E00002245 | 602121 | PNZ-TAPA REGISTRO EI2-45 200x200x44 | SI |  | TAPAS DE REGISTRO RF-45 | CERCOS | IE30 | 63.252 | Unidad | 1 | Marco + tapa de registro precintable con aislamiento contra el fuego RF-45, instalación en paramento vertical interior | 200x200x44 | 8433008224956 | [7 empty] | TAPAS DE REGISTRO RF-45 · Industrias Eléctricas PINAZO
41976E00002247 | 602122 | PNZ-TAPA REGISTRO EI2-45 250x250x44 | SI |  | TAPAS DE REGISTRO RF-45 | CERCOS | IE30 | 66.866 | Unidad | 1 | Marco + tapa de registro precintable con aislamiento contra el fuego RF-45, instalación en paramento vertical interior | 250x250x44 | 8433008224970 | [7 empty] | TAPAS DE REGISTRO RF-45 · Industrias Eléctricas PINAZO
41976E00002246 | 602123 | PNZ-TAPA REGISTRO EI2-45 300x200x44 | SI |  | TAPAS DE REGISTRO RF-45 | CERCOS | IE30 | 67.66 | Unidad | 1 | Marco + tapa de registro precintable con aislamiento contra el fuego RF-45, instalación en paramento vertical interior | 300x200x44 | 8433008224963 | [7 empty] | TAPAS DE REGISTRO RF-45 · Industrias Eléctricas PINAZO
41976E00002248 | 602124 | PNZ-TAPA REGISTRO EI2-45 300x300x44 | SI |  | TAPAS DE REGISTRO RF-45 | CERCOS | IE30 | 71.214 | Unidad | 1 | Marco + tapa de registro precintable con aislamiento contra el fuego RF-45, instalación en paramento vertical interior | 300x300x44 | 8433008224987 | [7 empty] | TAPAS DE REGISTRO RF-45 · Industrias Eléctricas PINAZO
41976E00002249 | 602125 | PNZ-TAPA REGISTRO EI2-45 400x300x44 | SI |  | TAPAS DE REGISTRO RF-45 | CERCOS | IE30 | 86 | Unidad | 1 | Marco + tapa de registro precintable con aislamiento contra el fuego RF-45, instalación en paramento vertical interior | 400x300x44 | 8433008224994 | [7 empty] | TAPAS DE REGISTRO RF-45 · Industrias Eléctricas PINAZO
41976E00002254 | 602129 | PNZ-TAPA REGISTRO EI2-45 500x400x44 | SI |  | TAPAS DE REGISTRO RF-45 | CERCOS | IE30 | 122.438 | Unidad | 1 | Marco + tapa de registro precintable con aislamiento contra el fuego RF-45, instalación en paramento vertical interior | 500x400x44 | 8433008225502 | [7 empty] | TAPAS DE REGISTRO RF-45 · Industrias Eléctricas PINAZO
41976E00002280 | 602161 | PNZ-TAPA REGISTRO EI2-45 600x300x44 | SI |  | TAPAS DE REGISTRO RF-45 | CERCOS | IE30 | 123.8292 | Unidad | 1 | Marco + tapa de registro precintable con aislamiento contra el fuego RF-45, instalación en paramento vertical interior | 600x300x44 | 8433008227339 | [7 empty] | TAPAS DE REGISTRO RF-45 · Industrias Eléctricas PINAZO
41976E00002255 | 602130 | PNZ-TAPA REGISTRO EI2-45 600x500x44 | SI |  | TAPAS DE REGISTRO RF-45 | CERCOS | IE30 | 147.108 | Unidad | 1 | Marco + tapa de registro precintable con aislamiento contra el fuego RF-45, instalación en paramento vertical interior | 600x500x44 | 8433008225731 | [7 empty] | TAPAS DE REGISTRO RF-45 · Industrias Eléctricas PINAZO
41976E00002232 | 602107 | PNZ-TAPA REGISTRO EI2-45 700x450x44 | SI |  | TAPAS DE REGISTRO RF-45 | CERCOS | IE30 | 140.98 | Unidad | 1 | Marco + tapa de registro precintable con aislamiento contra el fuego RF-45, instalación en paramento vertical interior | 700x450x44 | 8433008225748 | [7 empty] | TAPAS DE REGISTRO RF-45 · Industrias Eléctricas PINAZO
41976E00002250 | 602126 | PNZ-TAPA REGISTRO EI2-45 1000x450x44 | SI |  | TAPAS DE REGISTRO RF-45 | CERCOS | IE30 | 309.92 | Unidad | 1 | Marco + tapa de registro precintable con aislamiento contra el fuego RF-45, instalación en paramento vertical interior | 1000x450x44 | 8433008225007 | [7 empty] | TAPAS DE REGISTRO RF-45 · Industrias Eléctricas PINAZO
41976E00000794 | 630798 | PNZ- IPTR - 160A | SI |  | CUADRO DE BAJA TENSIÓN CT. | ABONADO | IE44 | 910.1102 | Unidad | 1 | Cuadro de baja tensión para la protección de la lína del transformador mediante fusibles, instalación en altura, mando pértiga | 540x270x206 | 8433008192224 | [7 empty] | Módulos IPTA e IPTR · Industrias Eléctricas PINAZO
41976E00000783 | 607369 | PNZ- IPTR - 250A | SI |  | CUADRO DE BAJA TENSIÓN CT. | ABONADO | IE44 | 1045.7846 | Unidad | 1 | Cuadro de baja tensión para la protección de la lína del transformador mediante fusibles, instalación en altura, mando pértiga | 540x360x206 | 8433008191326 | [7 empty] | Módulos IPTA e IPTR · Industrias Eléctricas PINAZO
41976E00002168 | 602054 | PNZ- IPTR - 400A | SI |  | CUADRO DE BAJA TENSIÓN CT. | ABONADO | IE44 | 1583.987 | Unidad | 1 | Cuadro de baja tensión para la protección de la lína del transformador mediante fusibles, instalación en altura, mando pértiga | 720x360x206 | 8433008222259 | [7 empty] | Módulos IPTA e IPTR · Industrias Eléctricas PINAZO
41E60PT0250000 | 480965 | PNZ-PT-25kVA (IPTA-63A) | SI |  | CUADRO DE BAJA TENSIÓN CT. | ABONADO | IE44 | 1402.6346 | Unidad | 1 | Cuadro de baja tensión para la lína del transformador mediante protección magnetotérmica, instalación en altura, mando pértiga | 540x270x206 | 8433008190725 | [7 empty] | Módulos IPTA e IPTR · Industrias Eléctricas PINAZO
41E60PT0500000 | 480014 | PNZ-PT-50kVA (IPTA-100A) | SI |  | CUADRO DE BAJA TENSIÓN CT. | ABONADO | IE44 | 1551.6552 | Unidad | 1 | Cuadro de baja tensión para la lína del transformador mediante protección magnetotérmica, instalación en altura, mando pértiga | 540x270x206 | 8433008081580 | [7 empty] | Módulos IPTA e IPTR · Industrias Eléctricas PINAZO
41E60PT0750000 | 481083 | PNZ-PT-75kVA (IPTA-125A) | SI |  | CUADRO DE BAJA TENSIÓN CT. | ABONADO | IE44 | 1626.3576 | Unidad | 1 | Cuadro de baja tensión para la lína del transformador mediante protección magnetotérmica, instalación en altura, mando pértiga | 540x270x206 | 8433008210928 | [7 empty] | Módulos IPTA e IPTR · Industrias Eléctricas PINAZO
41E60PT1000000 | 480013 | PNZ-PT-100kVA (IPTA-160A) | SI |  | CUADRO DE BAJA TENSIÓN CT. | ABONADO | IE44 | 1842.8637 | Unidad | 1 | Cuadro de baja tensión para la lína del transformador mediante protección magnetotérmica, instalación en altura, mando pértiga | 540x270x206 | 8433008081597 | [7 empty] | Módulos IPTA e IPTR · Industrias Eléctricas PINAZO
41E60PT1600000 | 480012 | PNZ-PT-160kVA (IPTA-250A) | SI |  | CUADRO DE BAJA TENSIÓN CT. | ABONADO | IE44 | 2096.6042 | Unidad | 1 | Cuadro de baja tensión para la lína del transformador mediante protección magnetotérmica, instalación en altura, mando pértiga | 540x270x206 | 8433008081603 | [7 empty] | Módulos IPTA e IPTR · Industrias Eléctricas PINAZO
41E60PT2500000 | 481129 | PNZ-PT-250kVA (IPTA-400A) | SI |  | CUADRO DE BAJA TENSIÓN CT. | ABONADO | IE44 | 3776.7979 | Unidad | 1 | Cuadro de baja tensión para la lína del transformador mediante protección magnetotérmica, instalación en altura, mando pértiga | 540x270x206 | 8433008224871 | [7 empty] | Módulos IPTA e IPTR · Industrias Eléctricas PINAZO
41976E00001158 | 607862 | PNZ-CUADRO BT (VAF) 160A +(3P+N)-NH-0 (6327-1x95) | SI |  | CUADRO DE BAJA TENSIÓN CT. | ABONADO | IE44 | 434.5152 | Unidad | 1 | Cuadro de baja tensión para instalación en CT, protección de línea de baja tensión mediante fusibles NH e interruptor corte en carga 4P 400V, 1 salida. | 630x270x200 | 8433008202671 | [7 empty] | CUADROS BT TIPO VAF (EN CAJA MODULAR) · Industrias Eléctricas PINAZO
41976E00012494 | 608362 | PNZ-CUADRO BT (VAF) 160A +(3P+N)-NH-0 (6327-2x240) | SI |  | CUADRO DE BAJA TENSIÓN CT. | ABONADO | IE44 | 492.7092 | Unidad | 1 | Cuadro de baja tensión para instalación en CT, protección de línea de baja tensión mediante fusibles NH e interruptor corte en carga 4P 400V, 1 salida. | 630x270x200 | 8433008225199 | [7 empty] | CUADROS BT TIPO VAF (EN CAJA MODULAR) · Industrias Eléctricas PINAZO
41976E00002050 | 608260 | PNZ-CUADRO BT (VAF) 250A +(3P+N)-NH-1 (6327-1x185) | SI |  | CUADRO DE BAJA TENSIÓN CT. | ABONADO | IE44 | 587.1128 | Unidad | 1 | Cuadro de baja tensión para instalación en CT, protección de línea de baja tensión mediante fusibles NH e interruptor corte en carga 4P 400V, 1 salida. | 630x270x200 | 8433008216364 | [7 empty] | CUADROS BT TIPO VAF (EN CAJA MODULAR) · Industrias Eléctricas PINAZO
41976E00002375 | 608668 | PNZ-CUADRO BT (VAF) 250A +(3P+N)-NH-1 (7236- 2x240) | SI |  | CUADRO DE BAJA TENSIÓN CT. | ABONADO | IE44 | 816.7205 | Unidad | 1 | Cuadro de baja tensión para instalación en CT, protección de línea de baja tensión mediante fusibles NH e interruptor corte en carga 4P 400V, 1 salida. | 720x360x206 | 8433008230087 | [7 empty] | CUADROS BT TIPO VAF (EN CAJA MODULAR) · Industrias Eléctricas PINAZO
41976E00002112 | 607156 | PNZ-CUADRO BT (VAF) 400A +(3P+N)-NH-2 (6340-1x240) | SI |  | CUADRO DE BAJA TENSIÓN CT. | ABONADO | IE44 | 709.1909 | Unidad | 1 | Cuadro de baja tensión para instalación en CT, protección de línea de baja tensión mediante fusibles NH e interruptor corte en carga 4P 400V, 1 salida. | 630x405x200 | 8433008219686 | [7 empty] | CUADROS BT TIPO VAF (EN CAJA MODULAR) · Industrias Eléctricas PINAZO
41976E00002376 | 608669 | PNZ-CUADRO BT (VAF) 400A +(3P+N)-NH-2 (108x36-3x240) | SI |  | CUADRO DE BAJA TENSIÓN CT. | ABONADO | IE44 | 1383.3425 | Unidad | 1 | Cuadro de baja tensión para instalación en CT, protección de línea de baja tensión mediante fusibles NH e interruptor corte en carga 4P 400V, 1 salida. | 1080x360x206 | 8433008230094 | [7 empty] | CUADROS BT TIPO VAF (EN CAJA MODULAR) · Industrias Eléctricas PINAZO
41976E00001163 | 607866 | PNZ-CUADRO BT (VAF) 630A +(3P+N)-NH-3 (7236- 2x240) | SI |  | CUADRO DE BAJA TENSIÓN CT. | ABONADO | IE44 | 1395.3457 | Unidad | 1 | Cuadro de baja tensión para instalación en CT, protección de línea de baja tensión mediante fusibles NH e interruptor corte en carga 4P 400V, 1 salida. | 720x360x206 | 8433008203036 | [7 empty] | CUADROS BT TIPO VAF (EN CAJA MODULAR) · Industrias Eléctricas PINAZO
4197E000002377 | 608670 | PNZ-CUADRO BT (VAF) 630A +(3P+N)-NH-3 (108x36- 2x240) | SI |  | CUADRO DE BAJA TENSIÓN CT. | ABONADO | IE44 | 1669.3004 | Unidad | 1 | Cuadro de baja tensión para instalación en CT, protección de línea de baja tensión mediante fusibles NH e interruptor corte en carga 4P 400V, 1 salida. | 1080x360x206 | 8433008230100 | [7 empty] | CUADROS BT TIPO VAF (EN CAJA MODULAR) · Industrias Eléctricas PINAZO
41976E00012531 | 608674 | PNZ-CUADRO BT (VAF) 800A +(3P+N) NH-4 (108x54-4x240) | SI |  | CUADRO DE BAJA TENSIÓN CT. | ABONADO | IE44 | 3559.594 | Unidad | 1 | Cuadro de baja tensión para instalación en CT, protección de línea de baja tensión mediante fusibles NH e interruptor corte en carga 4P 400V, 1 salida. | 1080x360x206 | 8433008230223 | [7 empty] | CUADROS BT TIPO VAF (EN CAJA MODULAR) · Industrias Eléctricas PINAZO
41976E00012532 | 608675 | PNZ-CUADRO BT (VAF) 1000A +(3P+N)-NH-4 (108x54-4x240) | SI |  | CUADRO DE BAJA TENSIÓN CT. | ABONADO | IE44 | 4278.784 | Unidad | 1 | Cuadro de baja tensión para instalación en CT, protección de línea de baja tensión mediante fusibles NH e interruptor corte en carga 4P 400V, 1 salida. | 1080x360x206 | 8433008230230 | [7 empty] | CUADROS BT TIPO VAF (EN CAJA MODULAR) · Industrias Eléctricas PINAZO
41976E00002059 | 608263 | PNZ-CUADRO BT (VAF) 1250A +(3P+N) NH-4 (108x54-4x240) | SI |  | CUADRO DE BAJA TENSIÓN CT. | ABONADO | IE44 | 4741.591 | Unidad | 1 | Cuadro de baja tensión para instalación en CT, protección de línea de baja tensión mediante fusibles NH e interruptor corte en carga 4P 400V, 1 salida. | 1080x360x206 | 8433008216746 | [7 empty] | CUADROS BT TIPO VAF (EN CAJA MODULAR) · Industrias Eléctricas PINAZO
41976E00012534 | 608677 | PNZ-CUADRO BT (VAF) 1600A +(3P+N) NH-4 (125x75-4x240) | SI |  | CUADRO DE BAJA TENSIÓN CT. | ABONADO | IE44 | 5288.09 | Unidad | 1 | Cuadro de baja tensión para instalación en CT, protección de línea de baja tensión mediante fusibles NH e interruptor corte en carga 4P 400V, 1 salida. | 1250x750x300 | 8433008230254 | [7 empty] | CUADROS BT TIPO VAF (EN CAJA MODULAR) · Industrias Eléctricas PINAZO
418561658164BT | 303005 | PNZ-A/CBT AC 4SLD 400A + I-1600A TOMA SCHUKO | SI |  | CUADRO DE BAJA TENSIÓN CT. | ABONADO | IE44 | 5479.25 | Unidad | 1 | Cuadro de baja tensión para instalación en CT, protección de línea de baja tensión mediante fusibles NH e interruptor corte en carga 4P 400V, 4 salidas BTVC | 1690x580x290 | 8433008222990 | [7 empty] | CBTA ABONADO · Industrias Eléctricas PINAZO
410562160EA5BS | 303106 | PNZ-CBT-EAS-ST-SL-1600-5-IB (CON SUPERVISOR) - 5044065 | SI |  | CUADRO DE BAJA TENSIÓN CT. | IBERDROLA | IE44 | 11235.75 | Unidad | 1 | Cuadro de baja tensión para instalación en CT, normalizado por Iberdrola 5 salidas BTVC | 1625x650x350 | 8433008255660
410562160EA8BS | 303107 | PNZ-CBT-EAS-ST-SL-1600-8-IB (CON SUPERVISOR) - 5044061 | SI |  | CUADRO DE BAJA TENSIÓN CT. | IBERDROLA | IE44 | 13029.25 | Unidad | 1 | Cuadro de baja tensión para instalación en CT, normalizado por Iberdrola 8 salidas BTVC | 1625x950x350 | 8433008251365
41356440GACGRF | 332152 | PNZ-A/CBTG-1600-AC4 CONEX. GRUPO END REF:6708373-160048 | SI |  | CUADRO DE BAJA TENSIÓN CT. | ENDESA | IE44 | 6800.12 | Unidad | 1 | Cuadro de baja tensión para instalación en CT, normalizado por Endesa 4 salidas BTVC | 1625x650x350 | 8433008261975
41356440GAAGRF | 332154 | PNZ-A/CBTG-1600-AC4P CONEX. GRUPO REF: 160010 | SI |  | CUADRO DE BAJA TENSIÓN CT. | ENDESA | IE44 | 9564.723 | Unidad | 1 | Cuadro de baja tensión para instalación en CT, normalizado por Endesa 4 salidas BTVC Reforzado | 1625x650x350 | 8433008271943
41356448GACGRF | 332153 | PNZ-A/CBTG-1600-AC8 CONEX. GRUPO END REF:6708372-160047 | SI |  | CUADRO DE BAJA TENSIÓN CT. | ENDESA | IE44 | 8157.8575 | Unidad | 1 | Cuadro de baja tensión para instalación en CT, normalizado por Endesa 8 salidas BTVC | 1625x950x350 | 8433008261982
413564400AC000 | 13550601 | PNZ-A/CBT-AC END REF:6705148 | SI |  | CUADRO DE BAJA TENSIÓN CT. | ENDESA | IE44 | 3608.649 | Unidad | 1 | Cuadro de baja tensión para instalación en CT, normalizado por Endesa 4 salidas BTVC con amperímetro y concentrador | 1690x580x290 | 8433008053525
41856165816BT1 | 303017 | PNZ-A/CBT AC 4SLD 400A + I-1600A | SI |  | CUADRO DE BAJA TENSIÓN CT. | ENDESA | IE44 | 5005 | Unidad | 1 | Cuadro de baja tensión para instalación en CT, normalizado por Endesa 4 salidas BTVC + interruptor con amperímetro y concentrador | 1690x580x290 | 8433008224819
413564400AM000 | 330988 | PNZ-A/CBT-AM ENDESA REF.6700040 | SI |  | CUADRO DE BAJA TENSIÓN CT. | ENDESA | IE44 | 1815 | Unidad | 1 | Cuadro de baja tensión para instalación en CT, normalizado por Endesa 4 salidas BTVC de ampliación | 1190x580x290 | 8433008053549
41157340040000 | 310575 | PNZ-CUADRO DISTRIBUCION B.T. COMPACTO URBANO - 1000A 4x400A UF (852170) | SI |  | CUADRO DE BAJA TENSIÓN CT. | UNIÓN FENOSA | IE44 | 16001.625 | Unidad | 1 | Cuadro de baja tensión para instalación en CT, normalizado por UFD 4 salidas BTVC compacto urbano | 1700x600x565 | 8433008023375
411564400ACC05 | 312095 | PNZ-CBT AISLADO AC5 UF (01852171) | SI |  | CUADRO DE BAJA TENSIÓN CT. | UNIÓN FENOSA | IE44 | 15123 | Unidad | 1 | Cuadro de baja tensión para instalación en CT, normalizado por UFD 5 salidas BTVC | 1700x655x390 | 8433008166843
411564400ACC00 | 311977 | PNZ-CBT AISLADO AC8 UF (751717) | SI |  | CUADRO DE BAJA TENSIÓN CT. | UNIÓN FENOSA | IE44 | 18264.75 | Unidad | 1 | Cuadro de baja tensión para instalación en CT, normalizado por UFD 8 salidas BTVC | 1700x580x290 | 8433008156110
41157340063000 | 310574 | PNZ-CUADRO BT 630A 3x400A TRAFO 250KVA INTEMPERIE UF (01733676) | SI |  | CUADRO DE BAJA TENSIÓN CT. | UNIÓN FENOSA | IE44 | 26784.75 | Unidad | 1 | Cuadro de baja tensión para instalación en CT, normalizado por UFD 3 salidas BTVC intemperie | 1700x937x390 | 8433008023399
41976E00003312 | 603160 | PNZ-SOPORTE GALVANIZADO CBT INTEMPERIE UF - PNZ-127 872624 SOPORTE SOBRE APOYO CUADRO BT INTEMPERIE | SI |  | CUADRO DE BAJA TENSIÓN CT. | UNIÓN FENOSA | IE44 | 1732.5 | Unidad | 1 | Soporte galvanizado CBT inmeperie |  | 8433008274326
1ABFNC1160B000 | 13220210 | BASE NHC-00 100/160A UNIPOLAR (S/N.I. 76.01.02) | SI |  | BASE APARAMENTA | NHC BUC | BA60 | 22.327 | Unidad | 1 | Base NHC / BUC 00 esquema 9, tornillo M8 para terminal |  | 8433008241250
1ABFNC1160B2BB | 13220615 | BASE NHC-00 100/160A UNIPOLAR + 2 BB1-50 | SI |  | BASE APARAMENTA | NHC BUC | BA60 | 29.925 | Unidad | 1 | Base NHC / BUC 00 esquema 9, borna cable 50mm2 |  | 8433008233507
1ABFNC1160BLT0 | 13220058 | BASE NHC-00 160A UNIPOLAR CGP-7-LAT (S/N.I. 76.01.02) | SI |  | BASE APARAMENTA | NHC BUC | BA60 | 45.65 | Unidad | 1 | Base NHC / BUC 00 esquema 7, tornillo M8 para terminal, pala lateral. |  | 8433008287371
1ABFNC1160BTR0 | 13220059 | BASE NHC-00 160A UNIPOLAR CGP-7-RET (S/N.I. 76.01.02) | SI |  | BASE APARAMENTA | NHC BUC | BA60 | 45.65 | Unidad | 1 | Base NHC / BUC 00 esquema 7, tornillo M8 para terminal, retorno trasero. |  | 8433008287388
1ABFNC1160B2BM | 680203 | BASE NHC-00 160A UNIPOLAR CGP-7-RET + 2 BM50 | SI |  | BASE APARAMENTA | NHC BUC | BA60 | 51.532 | Unidad | 1 | Base NHC / BUC 00 esquema 7, borna cable 50mm2, retorno trasero. |  | 8433008287395
1ABFNC1250B000 | 13220054 | BASE NHC-1 250A UNIPOLAR (S/N.I. 76.01.02) | SI |  | BASE APARAMENTA | NHC BUC | BA60 | 67.422 | Unidad | 1 | Base NHC / BUC 1 esquema 9, tornillo M10 para terminal |  | 8433008287401
1ABFNC1250B071 | 13220055 | BASE NHC-1 250A UNIPOLAR CGP-7 C/TORN. (S/N.I. 76.01.02) | SI |  | BASE APARAMENTA | NHC BUC | BA60 | 67.422 | Unidad | 1 | Base NHC / BUC 1 esquema 7, tornillo M10 para terminal, retorno trasero. |  | 8433008287418
1ABFNC1250BL10 | 13220271 | BASE NHC-1 250A UNIPOLAR CON L-E10 (S/N.I. 76.01.02) | SI |  | BASE APARAMENTA | NHC BUC | BA60 | 67.422 | Unidad | 1 | Base NHC / BUC 1 esquema 10, tornillo M10 para terminal, pala lateral. "L" |  | 8433008287425
1ABFNC1250B0T0 | 13220262 | BASE NHC-1 250A UNIPOLAR CON L-L (S/N.I. 76.01.02) | SI |  | BASE APARAMENTA | NHC BUC | BA60 | 70.6545 | Unidad | 1 | Base NHC / BUC 1 esquema 10, tornillo M10 para terminal, doble pala lateral "L-L". |  | 8433008287432
1ABFNC1250140N | 13230001 | BASE NHC-1 250 UNIPOLAR CGP-14 EON-UNELCO | SI |  | BASE APARAMENTA | NHC BUC | BA60 | 76.5345 | Unidad | 1 | Base NHC / BUC 1 esquema 14, tornillo M10 para terminal, pala inferior en "T". |  | 8433008287449
1ABFNC1400B200 | 13220022 | BASE NHC-2 400A UNIPOLAR (S/N.I. 76.01.02) | SI |  | BASE APARAMENTA | NHC BUC | BA60 | 69.03 | Unidad | 1 | Base NHC / BUC 2 esquema 9, tornillo M10 para terminal |  | 8433008287470
1ABFNC1400B271 | 13220056 | BASE NHC-2 400A UNIPOLAR CGP-7 C/TORN. | SI |  | BASE APARAMENTA | NHC BUC | BA60 | 72.555 | Unidad | 1 | Base NHC / BUC 2 esquema 7, tornillo M10 para terminal, retorno trasero. |  | 8433008287487
1ABFNC1400BL10 | 13220274 | BASE NHC-2 400A UNIPOLAR CON L-E10 (S/N.I. 76.01.02) | SI |  | BASE APARAMENTA | NHC BUC | BA60 | 72.555 | Unidad | 1 | Base NHC / BUC 2 esquema 10, tornillo M10 para terminal, pala lateral. "L" |  | 8433008287494
1ABFNC1400B2L0 | 13220263 | BASE NHC-2 400A UNIPOLAR CON L-L (S/N.I. 76.01.02) | SI |  | BASE APARAMENTA | NHC BUC | BA60 | 72.7545 | Unidad | 1 | Base NHC / BUC 2 esquema 10, tornillo M10 para terminal, doble pala lateral "L-L". |  | 8433008287500
1ABFNC1400BCT2 | 13220397 | BASE NHC-2 400A UNIPOLAR+CUCHILLA SECC.T2 PARA CS-400 END | SI |  | BASE APARAMENTA | NHC BUC | BA60 | 86.8035 | Unidad | 1 | Base NHC / BUC 2 esquema 9, tornillo M10 para terminal + cuchilla de neutro |  | 8433008287517
1ABFNC1400B21E | 13230002 | BASE NHC-2 400 UNIPOLAR CGP-14 EON-UNELCO | SI |  | BASE APARAMENTA | NHC BUC | BA60 | 77.1367 | Unidad | 1 | Base NHC / BUC 2 esquema 14, tornillo M10 para terminal, pala inferior en "T". |  | 8433008236003
1ABFNC1630B0J0 | T3911033 | BASE NHC-3 630A UNIPOLAR (LTL3-1/9 JM) | SI |  | BASE APARAMENTA | NHC BUC | BA60 | 203.5 | Unidad | 1 | Base NHC / BUC 3 esquema 9, tornillo M10 para terminal |  | 8433008287524
1ABFNC1250B0J0 | T4911004 | BASE NHC-4 1250A UNIPOLAR (T4911004) | SI |  | BASE APARAMENTA | NHC BUC | BA60 | 551.9535 | Unidad | 1 | Base NHC / BUC 4 esquema 9, tornillo M16 para terminal |  | 8433008287531
1ABFNC1600NHC4 | T4911005 | BASE NHC-4 1600A UNIPOLAR (LTL4A-1X/9/1600) | SI |  | BASE APARAMENTA | NHC BUC | BA60 | 643.0725 | Unidad | 1 | Base NHC / BUC 4a esquema 9, tornillo 2x M12 para terminal |  | 8433008287548
1ABFNA1160BRBR | 11221005 | BASE NEUTRO SECC. NH-00 80-100A BRIDA-BRIDA | SI |  | BASE APARAMENTA | NH NEUTRO | BA60 | 20.9196 | Unidad | 1 | Base de neutro tamaño NH-00 esquema 9, brida-brida 50mm2 |  | 8433008233590
1ABFNA1100NAT0 | 680013 | BASE NEUTRO SECC. NH-00 80-100A CT | SI |  | BASE APARAMENTA | NH NEUTRO | BA60 | 21.5775 | Unidad | 1 | Base de neutro tamaño NH-00 esquema 9 tornillo M8 para terminal |  | 8433008233606
1ABFNA1160NATB | 680014 | BASE NEUTRO SECC. NH-00 80-100A CT INOX. BM50 | SI |  | BASE APARAMENTA | NH NEUTRO | BA60 | 24.1185 | Unidad | 1 | Base de neutro tamaño NH-00 esquema 9 tornillo M8 para terminal + brida 50mm2 |  | 8433008233613
1ABFNA1160E7BB | 680181 | BASE NEUTRO SECC. NH-00 80-100A ESQ-7 CT INOX BM50 | SI |  | BASE APARAMENTA | NH NEUTRO | BA60 | 26.418 | Unidad | 1 | Base de neutro tamaño NH-00 esquema 7 tornillo M8 para terminal + brida 50mm2, retorno trasero |  | 8433008287180
1ABFNA1160NA7Z | 43408123011 | BASE NEUTRO SECC. NH-00 SECC. CGP-7 LATERAL | SI |  | BASE APARAMENTA | NH NEUTRO | BA60 | 39.0075 | Unidad | 1 | Base de neutro tamaño NH-00 esquema 7 tornillo M8 para terminal, pala laterial "L" |  | 8433008287197
1ABFNA1250N1EA | 11221025 | BASE NEUTRO SECC. NH-1 250A C/T E-10 INOX | SI |  | BASE APARAMENTA | NH NEUTRO | BA60 | 42 | Unidad | 1 | Base de neutro tamaño NH-1/2 esquema 10 tornillo M10 para terminal, pala inferior "T" |  | 8433008287203
1ABFNA1250N100 | 680017 | BASE NEUTRO SECC. NH-1/2 250-400A CT | SI |  | BASE APARAMENTA | NH NEUTRO | BA60 | 34.0725 | Unidad | 1 | Base de neutro tamaño NH-1/2 esquema 9 tornillo M10 para terminal |  | 8433008233644
1ABFNA1250N1MA | 680018 | BASE NEUTRO SECC. NH-1/2 250-400A CT INOX BM50 | SI |  | BASE APARAMENTA | NH NEUTRO | BA60 | 38.1675 | Unidad | 1 | Base de neutro tamaño NH-1/2 esquema 9 tornillo M10 para terminal + brida 50mm2 |  | 8433008233651
1ABFNC1250DC02 | T300111002 | DESCONECTADOR UNIPOLAR T-3 1x630A KETO-3-1/F | SI |  | BASE APARAMENTA | NHC UNIPOLAR | BA60 | 203.5 | Unidad | 1 | Desconectador tipo KETO NHC/BUC 3 unipolar 630A tonillo M10 para terminal. |  | 8433008273176
1ABFNC3160DC02 | T500113000 | DESCONECTADOR TRIPOLAR T-00 3x160A KETO-00-3/F | SI |  | BASE APARAMENTA | NHC TRIPOLAR | BA60 | 85.804 | Unidad | 1 | Desconectador tipo KETO NHC/BUC 00 tripolar 160A tonillo M8 para terminal. |  | 8433008288156
1ABFNC3250DC00 | T1999001 | DESCONECTADOR TRIPOLAR T-1 3x250A LTL1-3/9 | SI |  | BASE APARAMENTA | NHC TRIPOLAR | BA60 | 241.091 | Unidad | 1 | Desconectador tipo KETO NHC/BUC 1 tripolar 250A tonillo M10 para terminal. |  | 8433008234078
1ABFNC3250DC02 | T200113000 | DESCONECTADOR TRIPOLAR T-2 3x400A KETO-2-3/F | SI |  | BASE APARAMENTA | NHC TRIPOLAR | BA60 | 341.81 | Unidad | 1 | Desconectador tipo KETO NHC/BUC 2 tripolar 400A tonillo M10 para terminal. |  | 8433008288163
1ABFNC3630DC00 | T3999001 | DESCONECTADOR TRIPOLAR T-3 3x630A | SI |  | BASE APARAMENTA | NHC TRIPOLAR | BA60 | 505.8655 | Unidad | 1 | Desconectador tipo KETO NHC/BUC 3 tripolar 400A tonillo M12 para terminal. |  | 8433008234092
1ABFNC4160DC02 | T500114002 | DESCONECTADOR TETRAPOLAR T-00 4x160A KETO-00-4/F | SI |  | BASE APARAMENTA | NHC TRETRAPOLAR | BA60 | 154.5555 | Unidad | 1 | Desconectador tipo KETO NHC/BUC 00 tetrapolar 160A tonillo M8 para terminal. |  | 8433008288170
1ABFNC4250DC01 | T100114000 | DESCONECTADOR TETRAPOLAR T-1 4x250A KETO-1-4/F | SI |  | BASE APARAMENTA | NHC TRETRAPOLAR | BA60 | 383.211 | Unidad | 1 | Desconectador tipo KETO NHC/BUC 1 tetrapolar 250A tonillo M10 para terminal. |  | 8433008288187
1ABFAEBTV002J0 | L8500605 | ADAPTADOR BASES BTVC 00 (AL-SL00/42 JM) | SI |  | BASE APARAMENTA | ACCESORIO BTVC | BA60 | 47.89 | Unidad | 1 | Accesorio de base BTVC |  | 8433008288194
1ABFBC3SL2G4A2 | L294119900THL | BASE BTVC-2G SL2G-3x/4A-A2 VE90 (Z9130) (400A) | SI |  | BASE APARAMENTA | BTVC | BA60 | 195.65 | Unidad | 1 | Base tipo BTVC 400A NH-2, tornillo M10 para terminal |  | 8433008288200
1ABFBC363003JA | L3941002 | BASE BTVC REVERS. 630A (SL3-3X/4A-A2 JM-TORN. M10) | SI |  | BASE APARAMENTA | BTVC | BA60 | 224 | Unidad | 1 | Base tipo BTVC 630A NH-3, tornillo M10 para terminal |  | 8433008288217
1ABFNA1250B1L0 | 680005 | BASE NH-1 250A LIRA | SI |  | BASE APARAMENTA | NH ABIERTA | BA60 | 31.5945 | Unidad | 1 | Base tipo LIRA NH 1 250A esquema 9, tornillo M10 para terminal |  | 8433008233521
1ABFNA1400B2L0 | 680006 | BASE NH-2 400A LIRA | SI |  | BASE APARAMENTA | NH ABIERTA | BA60 | 45.045 | Unidad | 1 | Base tipo LIRA NH 2 400A esquema 9, tornillo M10 para terminal |  | 8433008233538
1ABFNA1630B300 | 680007 | BASE NH-3 630A LIRA | SI |  | BASE APARAMENTA | NH ABIERTA | BA60 | 68.25 | Unidad | 1 | Base tipo LIRA NH 3 630A esquema 9, tornillo M12 para terminal |  | 8433008233545
1ABFNA1A00B400 | 680008 | BASE NH-4 1250A LIRA | SI |  | BASE APARAMENTA | NH ABIERTA | BA60 | 140.8 | Unidad | 1 | Base tipo LIRA NH 4 1250A esquema 9, tornillo M12 para terminal |  | 8433008233552
1ABFNA1G00B400 | 680009 | BASE NH-4A 1600A LIRA | SI |  | BASE APARAMENTA | NH ABIERTA | BA60 | 409.5 | Unidad | 1 | Base tipo LIRA NH 4 1600A esquema 9, tornillo M12 para terminal |  | 8433008233569
1ABFUM1100200N | 680045N | BASE FUSIBLE UTE (22x58) 100A NEUTRO | SI |  | BASE APARAMENTA | UTE | BA60 | 10.176 | Unidad | 1 | Base tipo UTE 22x58 1P 100A Neutro |  | 8433008253468
1ABFUM11002000 | 680045 | BASE FUSIBLE UTE (22x58) 100A TORNILLO | SI |  | BASE APARAMENTA | UTE | BA60 | 10.176 | Unidad | 1 | Base tipo UTE 22x58 1P 100A Tornillo |  | 8433008233866
1ABFUS10A02P00 | 680046 | BASE PORTAFUSIBLE SECCIONABLE SEGURIDAD UTE 22x58 100A PLETINA-BRIDA | SI |  | BASE APARAMENTA | UTE | BA60 | 32.4632 | Unidad | 1 | Base tipo UTE seguridad 22x58A 100A pletina - brida (centralizaciones) |  | 8433008233873
1ABFUS10A02000 | 680047 | BASE PORTAFUSIBLE SECCIONABLE SEGURIDAD UTE 22x58 100A BRIDA-BRIDA | SI |  | BASE APARAMENTA | UTE | BA60 | 32.4632 | Unidad | 1 | Base tipo UTE seguridad 22x58A 100A pletina - brida (cpm norma antigua) |  | 8433008233880
1ABFD00063B000 | COD.302 (E.A.) | BASE NEOZED 63A PLETINA (C/TAPON) (680054+680058) | SI |  | BASE APARAMENTA | NEOZED | BA60 | 13.452 | Unidad | 1 | Base + tapón tipo Neozed D02 63A pletina |  | 8433008287227
1ABFD00100B000 | COD.304.(E.A). | BASE NEOZED 100A PLETINA (C/TAPON) (680057+680059) | SI |  | BASE APARAMENTA | NEOZED | BA60 | 33.839 | Unidad | 1 | Base + tapón tipo Neozed D03 100A pletina |  | 8433008287234
419650B4T1C02P | 620229 | PNZ-A/PNZ-0 P/LISA |  |  | ARMARIO DE POLYESTER PNZ (IP-43) | ENVOLVENTE | AI01 | 78.02 | Unidad | 1 | Armario de poliéster prensado clase II, IP-43 (EN-60529) e IK-10 (EN-50102), cierre triángulo, montaje empotrable. Con placa de montaje lisa. | 520x210x210 | 8433008174312
419650B4T1C020 | 620002 | PNZ-A/PNZ-0 P/TROQ. |  |  | ARMARIO DE POLYESTER PNZ (IP-43) | ENVOLVENTE | AI01 | 80.69 | Unidad | 1 | Armario de poliéster prensado clase II, IP-43 (EN-60529) e IK-10 (EN-50102), cierre triángulo, montaje empotrable. Con placa de montaje contador. | 520x210x210 | 8433008068987
41965EA144F145 | 620357 | PNZ-A/PNZ-1 FONDO 145 T1 1P |  |  | ARMARIO DE POLYESTER PNZ (IP-43) | ENVOLVENTE | AI01 | 80.5 | Unidad | 1 | Armario de poliéster prensado clase II, cierre triángulo 1 punto, IP-43 (EN-60529) e IK-10 (EN-50102), montaje empotrable. | 312x428x145 | 8433008287241
41965EA145F145 | 620365 | PNZ-A/PNZ-1 FONDO 145 T1 3P |  |  | ARMARIO DE POLYESTER PNZ (IP-43) | ENVOLVENTE | AI01 | 83.67 | Unidad | 1 | Armario de poliéster prensado clase II, cierre triángulo 3 puntos, IP-43 (EN-60529) e IK-10 (EN-50102), montaje empotrable. | 312x428x145 | 8433008261012
41965014B1D020 | 620027 | PNZ-A/PNZ-1 T1B 1p 1ML. D. P/TROQ. |  |  | ARMARIO DE POLYESTER PNZ (IP-43) | ENVOLVENTE | AI01 | 93.22 | Unidad | 1 | Armario de poliéster prensado clase II, cierre triángulo 1 punto, 1 mirilla IP-43 (EN-60529) e IK-10 (EN-50102), montaje empotrable. Con placa de montaje contador. | 312x428x190 | 8433008068383
41965014B2C010 | 620004 | PNZ-A/PNZ-1 T1B 1p P/LISA |  |  | ARMARIO DE POLYESTER PNZ (IP-43) | ENVOLVENTE | AI01 | 87.04 | Unidad | 1 | Armario de poliéster prensado clase II, cierre triángulo 1 punto, IP-43 (EN-60529) e IK-10 (EN-50102), montaje empotrable. Con placa de montaje lisa. | 312x428x190 | 8433008068406
41965014B31D00 | 620225 | PNZ-A/PNZ-1 T1B 3p 1ML. D. P/TROQ. |  |  | ARMARIO DE POLYESTER PNZ (IP-43) | ENVOLVENTE | AI01 | 91.79 | Unidad | 1 | Armario de poliéster prensado clase II, cierre triángulo 3 puntos, 1 mirilla IP-43 (EN-60529) e IK-10 (EN-50102), montaje empotrable. Con placa de montaje contador. | 312x428x190 | 8433008173612
4196501432C020 | 620020 | PNZ-A/PNZ-1 T1B 3p 2ML P/TROQ. |  |  | ARMARIO DE POLYESTER PNZ (IP-43) | ENVOLVENTE | AI01 | 97.99 | Unidad | 1 | Armario de poliéster prensado clase II, cierre triángulo 3 puntos, 2 mirillas IP-43 (EN-60529) e IK-10 (EN-50102), montaje empotrable. Con placa de montaje contador. | 312x428x190 | 8433008068376
41965E014P0010 | 620204 | PNZ-A/PNZ-1 T1B 3P P/LISA |  |  | ARMARIO DE POLYESTER PNZ (IP-43) | ENVOLVENTE | AI01 | 100.69 | Unidad | 1 | Armario de poliéster prensado clase II, cierre triángulo 3 puntos, IP-43 (EN-60529) e IK-10 (EN-50102), montaje empotrable. Con placa de montaje lisa. | 312x428x190 | 8433008157247
41965E014B0000 | 620046 | PNZ-A/PNZ-1 T1B 1P |  |  | ARMARIO DE POLYESTER PNZ (IP-43) | ENVOLVENTE | AI01 | 80.5 | Unidad | 1 | Armario de poliéster prensado clase II, cierre triángulo 1 punto+bloqueo, IP-43 (EN-60529) e IK-10 (EN-50102), montaje empotrable. | 312x428x190 | 8433008069144
41965E014P0000 | 620039 | PNZ-A/PNZ-1 T1B 3P |  |  | ARMARIO DE POLYESTER PNZ (IP-43) | ENVOLVENTE | AI01 | 83.67 | Unidad | 1 | Armario de poliéster prensado clase II, cierre triángulo 3 puntos+bloqueo, IP-43 (EN-60529) e IK-10 (EN-50102), montaje empotrable. | 312x428x190 | 8433008069175
41965014U2CT00 | 620243 | PNZ-A/PNZ-1 T UF 3P |  |  | ARMARIO DE POLYESTER PNZ (IP-43) | ENVOLVENTE | AI01 | 109.61 | Unidad | 1 | Armario de poliéster prensado clase II, cierre UF, IP-43 (EN-60529) e IK-10 (EN-50102), montaje empotrable. Tejadillo. | 312x428x190 | 8433008195973
41965E024B0000 | 620078 | PNZ-A/PNZ-2 T1B 1P |  |  | ARMARIO DE POLYESTER PNZ (IP-43) | ENVOLVENTE | AI01 | 118.78 | Unidad | 1 | Armario de poliéster prensado clase II, cierre triángulo 1 punto+bloqueo, IP-43 (EN-60529) e IK-10 (EN-50102), montaje empotrable. | 530x530x230 | 8433008069281
41965E024P0000 | 620100 | PNZ-A/PNZ-2 T1B 3P |  |  | ARMARIO DE POLYESTER PNZ (IP-43) | ENVOLVENTE | AI01 | 124.5 | Unidad | 1 | Armario de poliéster prensado clase II, cierre triángulo 3 puntos+bloqueo, IP-43 (EN-60529) e IK-10 (EN-50102), montaje empotrable. | 530x530x230 | 8433008069328
41965024B00010 | 620071 | PNZ-A/PNZ-2 T1B 1p P/LISA |  |  | ARMARIO DE POLYESTER PNZ (IP-43) | ENVOLVENTE | AI01 | 132.41 | Unidad | 1 | Armario de poliéster prensado clase II, cierre triángulo 1 punto+bloqueo, IP-43 (EN-60529) e IK-10 (EN-50102), montaje empotrable. Con placa de montaje lisa. | 530x530x230 | 8433008068550
41965024900010 | 620166 | PNZ-A/PNZ-2 T1B 3p P/LISA |  |  | ARMARIO DE POLYESTER PNZ (IP-43) | ENVOLVENTE | AI01 | 140.24 | Unidad | 1 | Armario de poliéster prensado clase II, cierre triángulo 3 puntos+bloqueo, IP-43 (EN-60529) e IK-10 (EN-50102), montaje empotrable. Con placa de montaje lisa | 530x530x230 | 8433008115780
41965E024B2000 | 620099 | PNZ-A/PNZ-2 2ML T1B 1P |  |  | ARMARIO DE POLYESTER PNZ (IP-43) | ENVOLVENTE | AI01 | 132.66 | Unidad | 1 | Armario de poliéster prensado clase II, cierre triángulo 1 punto+bloqueo, 2 mirillas IP-43 (EN-60529) e IK-10 (EN-50102), montaje empotrable. | 530x530x230 | 8433008069304
41965033CPTPL0 | 620074 | PNZ-A/PNZ-3 T1B 1p P/LISA |  |  | ARMARIO DE POLYESTER PNZ (IP-43) | ENVOLVENTE | AI01 | 150.14 | Unidad | 1 | Armario de poliéster prensado clase II, cierre triángulo 1 punto+bloqueo, IP-43 (EN-60529) e IK-10 (EN-50102), montaje empotrable. Con placa de montaje lisa. | 530x700x230 | 8433008068772
41965E034T2000 | 620111 | PNZ-A/PNZ-3 2ML T1B 1P |  |  | ARMARIO DE POLYESTER PNZ (IP-43) | ENVOLVENTE | AI01 | 161.23 | Unidad | 1 | Armario de poliéster prensado clase II, cierre triángulo 1 punto+bloqueo, 2 mirillas IP-43 (EN-60529) e IK-10 (EN-50102), montaje empotrable. | 530x700x230 | 8433008069632
41965E034T3000 | 620112 | PNZ-A/PNZ-3 3ML T1B 1P |  |  | ARMARIO DE POLYESTER PNZ (IP-43) | ENVOLVENTE | AI01 | 169.23 | Unidad | 1 | Armario de poliéster prensado clase II, cierre triángulo 1 punto+bloqueo, 3 mirillas IP-43 (EN-60529) e IK-10 (EN-50102), montaje empotrable. | 530x700x230 | 8433008069656
41965E034T0000 | 620116 | PNZ-A/PNZ-3 T1 1P |  |  | ARMARIO DE POLYESTER PNZ (IP-43) | ENVOLVENTE | AI01 | 144.3133 | Unidad | 1 | Armario de poliéster prensado clase II, cierre triángulo 1 punto, IP-43 (EN-60529) e IK-10 (EN-50102), montaje empotrable. | 530x700x230 | 8433008069595
41965E034P0000 | 620122 | PNZ-A/PNZ-3 T1B 3P |  |  | ARMARIO DE POLYESTER PNZ (IP-43) | ENVOLVENTE | AI01 | 150.4908 | Unidad | 1 | Armario de poliéster prensado clase II, cierre triángulo 3 puntos+bloqueo, IP-43 (EN-60529) e IK-10 (EN-50102), montaje empotrable. | 530x700x230 | 8433008069519
41965E033P0000 | 620115 | PNZ-A/PNZ-3 SMA T1B 3P |  |  | ARMARIO DE POLYESTER PNZ (IP-43) | ENVOLVENTE | AI01 | 152.3888 | Unidad | 1 | Armario de poliéster prensado clase II, cierre triángulo 3 puntos+bloqueo, IP-43 (EN-60529) e IK-10 (EN-50102), montaje empotrable. Abierto por parte inferior. | 530x700x230 | 8433008069465
41965034B0001N | 620017 | PNZ-A/PNZ-3 T1B 1P P/LISA |  |  | ARMARIO DE POLYESTER PNZ (IP-43) | ENVOLVENTE | AI01 | 163.29 | Unidad | 1 | Armario de poliéster prensado clase II, cierre triángulo 1 punto+bloqueo, IP-43 (EN-60529) e IK-10 (EN-50102), montaje empotrable. Con placa de montaje lisa | 530x700x230 | 8433008068819
41965034P00010 | 620165 | PNZ-A/PNZ-3 T1B 3P P/LISA |  |  | ARMARIO DE POLYESTER PNZ (IP-43) | ENVOLVENTE | AI01 | 168.71 | Unidad | 1 | Armario de poliéster prensado clase II, cierre triángulo 3 puntos+bloqueo, IP-43 (EN-60529) e IK-10 (EN-50102), montaje empotrable. Con placa de montaje lisa | 530x700x230 | 8433008115841
41976P47000000 | 640057 | PNZ-CONJ. PATILLAS FIJ. MURAL ARM.EMPOTR |  |  | ARMARIO DE POLYESTER PNZ (IP-43) | FIJACIÓN MURAL | AI01 | 19.56 | Unidad | 1 | Conjunto de cuatro patillas de fijación mural de metal galvanizado. |  | 8433008078337
1EARACE0000006 | CT | CIERRE T1 1 PUNTO PNZ-1,2 Y 3 |  |  | ARMARIO DE POLYESTER PNZ (IP-43) | CIERRE | AI01 | 21.04 | Unidad | 1 | Cierre triángulo de 1 punto para armario PNZ-1, PNZ-2 y PNZ.3 |  | 8433008105729
41976P27000000 | 640037 | PNZ-CONJ. CERRADURA 3P T1 PNZ-2-3 |  |  | ARMARIO DE POLYESTER PNZ (IP-43) | CIERRE | AI01 | 22.78 | Unidad | 1 | Conjunto de cerradura triángulo de 3 puntos para armario PNZ-2 y PNZ.3 |  | 8433008078139
41976P28000000 | 640038 | PNZ-CONJ. CERRADURA 3P T1 PNZ-1 |  |  | ARMARIO DE POLYESTER PNZ (IP-43) | CIERRE | AI01 | 22.89 | Unidad | 1 | Conjunto de cerradura triángulo de 3 puntos para armario PNZ-1 |  | 8433008078146
41976P29000000 | 640039 | PNZ-CONJ. CERRADURA 1P UF PNZ-1-2-3 |  |  | ARMARIO DE POLYESTER PNZ (IP-43) | CIERRE | AI01 | 42.66 | Unidad | 1 | Conjunto de cerradura Unión Fenosa de 1 punto para armario PNZ-1, PNZ-2 y PNZ.3 |  | 8433008078153
41976P13000000 | 640104 | PNZ-CIERRE 3 PUNTOS UF PNZ-2/3 |  |  | ARMARIO DE POLYESTER PNZ (IP-43) | CIERRE | AI01 | 48.44 | Unidad | 1 | Cierre Unión Fenosa de 3 puntos para armario PNZ-2 y PNZ.3 |  | 8433008077989
41976P17000000 | 640108 | PNZ-CIERRE 3 PUNTOS UF PNZ-1 |  |  | ARMARIO DE POLYESTER PNZ (IP-43) | CIERRE | AI01 | 48.89 | Unidad | 1 | Cierre Unión Fenosa de 3 puntos para armario PNZ-1 |  | 8433008078030
41975PS1B10000 | 600405 | PNZ-PUERTA PNZ-1 T1B 1P |  |  | ARMARIO DE POLYESTER PNZ (IP-43) | PUERTA | AI01 | 43.0599 | Unidad | 1 | Puerta de material poliéster, cierre triángulo de 1 punto con bloqueo candado. (PNZ-1) |  | 8433008075480
41975PS1U20000 | 600729 | PNZ-PUERTA PNZ-1 UF 3P 2ML |  |  | ARMARIO DE POLYESTER PNZ (IP-43) | PUERTA | AI01 | 85.7284 | Unidad | 1 | Puerta de material poliéster, cierre Unión Fenosa de 3 puntos. 2 mirillas (PNZ-1) |  | 8433008075527
41975PS1T20000 | 600738 | PNZ-PUERTA PNZ-1 3P T1 2ML |  |  | ARMARIO DE POLYESTER PNZ (IP-43) | PUERTA | AI01 | 56.4868 | Unidad | 1 | Puerta de material poliéster, cierre triángulo de 3 puntos con bloqueo candado. 2 mirillas (PNZ-1) |  | 8433008075503
41175200002000 | 310879 | PNZ-PUERTA PNZ-2 2ML UF 3P |  |  | ARMARIO DE POLYESTER PNZ (IP-43) | PUERTA | AI01 | 102.3652 | Unidad | 1 | Puerta de material poliéster, cierre Unión Fenosa de 3 puntos. 2 mirillas (PNZ-2) |  | 8433008024891
41975PS2B10000 | 600406 | PNZ-PUERTA PNZ-2 T1B 1P |  |  | ARMARIO DE POLYESTER PNZ (IP-43) | PUERTA | AI01 | 52.6114 | Unidad | 1 | Puerta de material poliéster, cierre triángulo de 1 punto con bloqueo candado. (PNZ-2) |  | 8433008075565
41975PS2P00000 | 600491 | PNZ-PUERTA PNZ-2 T1B 3P |  |  | ARMARIO DE POLYESTER PNZ (IP-43) | PUERTA | AI01 | 66.508 | Unidad | 1 | Puerta de material poliéster, cierre triángulo de 3 puntos con bloqueo candado. (PNZ-2) |  | 8433008075589
41975PS2B12300 | 600523 | PNZ-PUERTA PNZ-2 T1B 3P 2ML |  |  | ARMARIO DE POLYESTER PNZ (IP-43) | PUERTA | AI01 | 73.1236 | Unidad | 1 | Puerta de material poliéster, cierre triángulo de 3 puntos con bloqueo candado. 2 mirillas (PNZ-2) |  | 8433008116688
41975PS1B00000 | 600404 | PNZ-PUERTA PNZ-3 T1B 1P |  |  | ARMARIO DE POLYESTER PNZ (IP-43) | PUERTA | AI01 | 61.1451 | Unidad | 1 | Puerta de material poliéster, cierre triángulo de 1 punto con bloqueo candado. 2 mirillas (PNZ-3) |  | 8433008075473
41975PS3B10000 | 601599 | PNZ-PUERTA PNZ-3 3P T1B 1ML |  |  | ARMARIO DE POLYESTER PNZ (IP-43) | PUERTA | AI01 | 82.08 | Unidad | 1 | Puerta de material poliéster, cierre triángulo de 3 puntos con bloqueo candado. 1 mirilla (PNZ-3) |  | 8433008184700
41975PS3B20000 | 600720 | PNZ-PUERTA PNZ-3 3P T1B 2ML |  |  | ARMARIO DE POLYESTER PNZ (IP-43) | PUERTA | AI01 | 84.3975 | Unidad | 1 | Puerta de material poliéster, cierre triángulo de 3 puntos con bloqueo candado. 2 mirillas (PNZ-3) |  | 8433008075602
41975PS3B00000 | 600735 | PNZ-PUERTA PNZ-3 T1B 3P |  |  | ARMARIO DE POLYESTER PNZ (IP-43) | PUERTA | AI01 | 76.0595 | Unidad | 1 | Puerta de material poliéster, cierre triángulo de 3 puntos con bloqueo candado. (PNZ-3) |  | 8433008075596
41975PS3B30000 | 600740 | PNZ-PUERTA PNZ-3 3P T1B 3ML |  |  | ARMARIO DE POLYESTER PNZ (IP-43) | PUERTA | AI01 | 91.796 | Unidad | 1 | Puerta de material poliéster, cierre triángulo de 3 puntos con bloqueo candado. 3 mirillas (PNZ-3) |  | 8433008075619
41975PS3P30000 | 600490 | PNZ-PUERTA PNZ-3 1P T1B 3ML |  |  | ARMARIO DE POLYESTER PNZ (IP-43) | PUERTA | AI01 | 85 | Unidad | 1 | Puerta de material poliéster, cierre triángulo de 1 punto con bloqueo candado. 3 mirillas (PNZ-3) |  | 8433008075626
41975PS3P40000 | 600886 | PNZ-PUERTA PNZ-3 1P T1B 4ML |  |  | ARMARIO DE POLYESTER PNZ (IP-43) | PUERTA | AI01 | 98 | Unidad | 1 | Puerta de material poliéster, cierre triángulo de 1 punto con bloqueo candado. 4 mirillas (PNZ-3) |  | 8433008116695
31600PMP215500 | 162155 | PNZ-PLACA LISA PNZ-0 PLANO 2155 |  |  | ARMARIO DE POLYESTER PNZ (IP-43) | PLACA DE MONTAJE | AI01 | 19.1 | Unidad | 1 | Placa lisa de montaje, material poliéster, aislante eléctrico clase II. |  | 8433008287258
31600PMP105900 | 161059 | PNZ-PLACA LISA PNZ-1 PLANO P1059 |  |  | ARMARIO DE POLYESTER PNZ (IP-43) | PLACA DE MONTAJE | AI01 | 20.69 | Unidad | 1 | Placa lisa de montaje, material poliéster, aislante eléctrico clase II. |  | 8433008287265
31600PMP103800 | 161038 | PNZ-PLACA LISA PNZ-2 PLANO P1038 |  |  | ARMARIO DE POLYESTER PNZ (IP-43) | PLACA DE MONTAJE | AI01 | 35 | Unidad | 1 | Placa lisa de montaje, material poliéster, aislante eléctrico clase II. |  | 8433008175234
31600PMP103900 | 161039 | PNZ-PLACA LISA PNZ-3 PLANO P1039 |  |  | ARMARIO DE POLYESTER PNZ (IP-43) | PLACA DE MONTAJE | AI01 | 46.172 | Unidad | 1 | Placa lisa de montaje, material poliéster, aislante eléctrico clase II. |  | 8433008271233
41966S554T1000 | 630029 | PNZ-A/55 CC T1 |  |  | ARMARIO DE POLYESTER PNZ (IP-55) | ENVOLVENTE | AI05 | 380.1042 | Unidad | 1 | Armario de poliéster prensado clase II, montaje modular, IP-55 (EN-60529) e IK-10 (EN-50102), cierre triángulo, parte superior e inferior cerrada. | 500x500x300 | 8433008072144 | [7 empty] | https://pinazo.com/armarios-ip-55
41966S574T1000 | 630049 | PNZ-A/57 CC T1 |  |  | ARMARIO DE POLYESTER PNZ (IP-55) | ENVOLVENTE | AI05 | 431 | Unidad | 1 | Armario de poliéster prensado clase II, montaje modular, IP-55 (EN-60529) e IK-10 (EN-50102), cierre triángulo, parte superior e inferior cerrada. | 500x750x300 | 8433008072380 | [7 empty] | https://pinazo.com/armarios-ip-55
41966S754T1000 | 630148 | PNZ-A/75 CC T1 |  |  | ARMARIO DE POLYESTER PNZ (IP-55) | ENVOLVENTE | AI05 | 453.6717 | Unidad | 1 | Armario de poliéster prensado clase II, montaje modular, IP-55 (EN-60529) e IK-10 (EN-50102), cierre triángulo, parte superior e inferior cerrada. | 750x500x300 | 8433008072601 | [7 empty] | https://pinazo.com/armarios-ip-55
41966S774T1000 | 630125 | PNZ-A/77 CC T1 |  |  | ARMARIO DE POLYESTER PNZ (IP-55) | ENVOLVENTE | AI05 | 523 | Unidad | 1 | Armario de poliéster prensado clase II, montaje modular, IP-55 (EN-60529) e IK-10 (EN-50102), cierre triángulo, parte superior e inferior cerrada. | 750x750x300 | 8433008072809 | [7 empty] | https://pinazo.com/armarios-ip-55
41966S7A4T1000 | 630142 | PNZ-A/710 CC T1 |  |  | ARMARIO DE POLYESTER PNZ (IP-55) | ENVOLVENTE | AI05 | 724.5478 | Unidad | 1 | Armario de poliéster prensado clase II, montaje modular, IP-55 (EN-60529) e IK-10 (EN-50102), cierre triángulo, parte superior e inferior cerrada. | 750x1000x300 | 8433008072984 | [7 empty] | https://pinazo.com/armarios-ip-55
41966S7A4T2T00 | 630117 | PNZ-A/710 CC 2P T1/T1 |  |  | ARMARIO DE POLYESTER PNZ (IP-55) | ENVOLVENTE | AI05 | 772.3027 | Unidad | 1 | Armario de poliéster prensado clase II, montaje modular, IP-55 (EN-60529) e IK-10 (EN-50102), cierre triángulo, parte superior e inferior cerrada. | 750x1000x300 | 8433008072991 | [7 empty] | https://pinazo.com/armarios-ip-55
41966SA54T1000 | 630229 | PNZ-A/105 CC T1 |  |  | ARMARIO DE POLYESTER PNZ (IP-55) | ENVOLVENTE | AI05 | 559.7899 | Unidad | 1 | Armario de poliéster prensado clase II, montaje modular, IP-55 (EN-60529) e IK-10 (EN-50102), cierre triángulo, parte superior e inferior cerrada. | 1000x500x300 | 8433008073158 | [7 empty] | https://pinazo.com/armarios-ip-55
41966SA54T2T00 | 630230 | PNZ-A/105 CC 2P T1/T1 |  |  | ARMARIO DE POLYESTER PNZ (IP-55) | ENVOLVENTE | AI05 | 604.7113 | Unidad | 1 | Armario de poliéster prensado clase II, montaje modular, IP-55 (EN-60529) e IK-10 (EN-50102), cierre triángulo, parte superior e inferior cerrada. | 1000x500x300 | 8433008073165 | [7 empty] | https://pinazo.com/armarios-ip-55
41966SA74T0000 | 630202 | PNZ-A/107 CC T1 |  |  | ARMARIO DE POLYESTER PNZ (IP-55) | ENVOLVENTE | AI05 | 618.5333 | Unidad | 1 | Armario de poliéster prensado clase II, montaje modular, IP-55 (EN-60529) e IK-10 (EN-50102), cierre triángulo, parte superior e inferior cerrada. | 1000x750x300 | 8433008073424 | [7 empty] | https://pinazo.com/armarios-ip-55
41966SA74T2T00 | 630203 | PNZ-A/107 CC 2P T1/T1 |  |  | ARMARIO DE POLYESTER PNZ (IP-55) | ENVOLVENTE | AI05 | 687.6431 | Unidad | 1 | Armario de poliéster prensado clase II, montaje modular, IP-55 (EN-60529) e IK-10 (EN-50102), cierre triángulo, parte superior e inferior cerrada. | 1000x750x300 | 8433008073431 | [7 empty] | https://pinazo.com/armarios-ip-55
41966SAA4T1000 | 630222 | PNZ-A/1010 CC T1 |  |  | ARMARIO DE POLYESTER PNZ (IP-55) | ENVOLVENTE | AI05 | 828.489 | Unidad | 1 | Armario de poliéster prensado clase II, montaje modular, IP-55 (EN-60529) e IK-10 (EN-50102), cierre triángulo, parte superior e inferior cerrada. | 1000x1000x300 | 8433008073745 | [7 empty] | https://pinazo.com/armarios-ip-55
41966SA5200001 | 638859 | PNZ-A/1010/2P CC T1 |  |  | ARMARIO DE POLYESTER PNZ (IP-55) | ENVOLVENTE | AI05 | 897.4261 | Unidad | 1 | Armario de poliéster prensado clase II, montaje modular, IP-55 (EN-60529) e IK-10 (EN-50102), cierre triángulo, parte superior e inferior cerrada. | 1000x1000x300 | 8433008285292 | [7 empty] | https://pinazo.com/armarios-ip-55
41966SC54T1000 | 630269 | PNZ-A/125 CC T1 |  |  | ARMARIO DE POLYESTER PNZ (IP-55) | ENVOLVENTE | AI05 | 796.8367 | Unidad | 1 | Armario de poliéster prensado clase II, montaje modular, IP-55 (EN-60529) e IK-10 (EN-50102), cierre triángulo, parte superior e inferior cerrada. | 1250x500x300 | 8433008074018 | [7 empty] | https://pinazo.com/armarios-ip-55
41966SC54T2T00 | 630268 | PNZ-A/125 CC 2P T1/T1 |  |  | ARMARIO DE POLYESTER PNZ (IP-55) | ENVOLVENTE | AI05 | 829.422 | Unidad | 1 | Armario de poliéster prensado clase II, montaje modular, IP-55 (EN-60529) e IK-10 (EN-50102), cierre triángulo, parte superior e inferior cerrada. | 1250x500x310 | 8433008074025 | [7 empty] | https://pinazo.com/armarios-ip-55
41966SC74T1000 | 630254 | PNZ-A/127 CC T1 |  |  | ARMARIO DE POLYESTER PNZ (IP-55) | ENVOLVENTE | AI05 | 861.178 | Unidad | 1 | Armario de poliéster prensado clase II, montaje modular, IP-55 (EN-60529) e IK-10 (EN-50102), cierre triángulo, parte superior e inferior cerrada. | 1250x750x320 | 8433008074179 | [7 empty] | https://pinazo.com/armarios-ip-55
41966SC74T2T00 | 630253 | PNZ-A/127 CC 2P T1/T1 |  |  | ARMARIO DE POLYESTER PNZ (IP-55) | ENVOLVENTE | AI05 | 951.2627 | Unidad | 1 | Armario de poliéster prensado clase II, montaje modular, IP-55 (EN-60529) e IK-10 (EN-50102), cierre triángulo, parte superior e inferior cerrada. | 1250x750x360 | 8433008074186 | [7 empty] | https://pinazo.com/armarios-ip-55
41966SCA4T1000 | 630287 | PNZ-A/1210 CC T1 |  |  | ARMARIO DE POLYESTER PNZ (IP-55) | ENVOLVENTE | AI05 | 1012.0448 | Unidad | 1 | Armario de poliéster prensado clase II, montaje modular, IP-55 (EN-60529) e IK-10 (EN-50102), cierre triángulo, parte superior e inferior cerrada. | 1250x1000x380 | 8433008074360 | [7 empty] | https://pinazo.com/armarios-ip-55
41966SA5200002 | 638860 | PNZ-A/1210/2P CC T1 |  |  | ARMARIO DE POLYESTER PNZ (IP-55) | ENVOLVENTE | AI05 | 1102.1987 | Unidad | 1 | Armario de poliéster prensado clase II, montaje modular, IP-55 (EN-60529) e IK-10 (EN-50102), cierre triángulo, parte superior e inferior cerrada. | 1250x1000x410 | 8433008285308 | [7 empty] | https://pinazo.com/armarios-ip-55
41966S556T1000 | 630038 | PNZ-A/55 TAC T1 |  |  | ARMARIO DE POLYESTER PNZ (IP-55) | ENVOLVENTE | AI05 | 398 | Unidad | 1 | Armario de poliéster prensado clase II, montaje modular,, IP-55 (EN-60529) e IK-10 (EN-50102), cierre triángulo, parte superior tejadillo e inferior cerrada. | 526x534x338 | 8433008072236 | [7 empty] | https://pinazo.com/armarios-ip-55
41966S576T1000 | 630059 | PNZ-A/57 TAC T1 |  |  | ARMARIO DE POLYESTER PNZ (IP-55) | ENVOLVENTE | AI05 | 462 | Unidad | 1 | Armario de poliéster prensado clase II, montaje modular,, IP-55 (EN-60529) e IK-10 (EN-50102), cierre triángulo, parte superior tejadillo e inferior cerrada. | 526x784x338 | 8433008072496 | [7 empty] | https://pinazo.com/armarios-ip-55
41966S756T1000 | 630113 | PNZ-A/75 TAC T1 |  |  | ARMARIO DE POLYESTER PNZ (IP-55) | ENVOLVENTE | AI05 | 474.1195 | Unidad | 1 | Armario de poliéster prensado clase II, montaje modular,, IP-55 (EN-60529) e IK-10 (EN-50102), cierre triángulo, parte superior tejadillo e inferior cerrada. | 776x534x338 | 8433008072694 | [7 empty] | https://pinazo.com/armarios-ip-55
41966S776T1000 | 630135 | PNZ-A/77 TAC T1 |  |  | ARMARIO DE POLYESTER PNZ (IP-55) | ENVOLVENTE | AI05 | 554 | Unidad | 1 | Armario de poliéster prensado clase II, montaje modular,, IP-55 (EN-60529) e IK-10 (EN-50102), cierre triángulo, parte superior tejadillo e inferior cerrada. | 776x784x338 | 8433008072915 | [7 empty] | https://pinazo.com/armarios-ip-55
41966SA5200003 | 638861 | PNZ-710 TAC T1 |  |  | ARMARIO DE POLYESTER PNZ (IP-55) | ENVOLVENTE | AI05 | 765.0173 | Unidad | 1 | Armario de poliéster prensado clase II, montaje modular,, IP-55 (EN-60529) e IK-10 (EN-50102), cierre triángulo, parte superior tejadillo e inferior cerrada. | 776x1034x338 | 8433008285315 | [7 empty] | https://pinazo.com/armarios-ip-55
41966S7A6T2T00 | 630104 | PNZ-A/710 TAC 2P T1/T1 |  |  | ARMARIO DE POLYESTER PNZ (IP-55) | ENVOLVENTE | AI05 | 812.5944 | Unidad | 1 | Armario de poliéster prensado clase II, montaje modular,, IP-55 (EN-60529) e IK-10 (EN-50102), cierre triángulo, parte superior tejadillo e inferior cerrada. | 776x1034x338 | 8433008073066 | [7 empty] | https://pinazo.com/armarios-ip-55
41966SA56T1000 | 630211 | PNZ-A/105 TAC T1 |  |  | ARMARIO DE POLYESTER PNZ (IP-55) | ENVOLVENTE | AI05 | 593.0793 | Unidad | 1 | Armario de poliéster prensado clase II, montaje modular,, IP-55 (EN-60529) e IK-10 (EN-50102), cierre triángulo, parte superior tejadillo e inferior cerrada. | 1026x534x338 | 8433008073257 | [7 empty] | https://pinazo.com/armarios-ip-55
41966SA56T2T00 | 630192 | PNZ-A/105 TAC 2P T1/T1 |  |  | ARMARIO DE POLYESTER PNZ (IP-55) | ENVOLVENTE | AI05 | 639.8652 | Unidad | 1 | Armario de poliéster prensado clase II, montaje modular,, IP-55 (EN-60529) e IK-10 (EN-50102), cierre triángulo, parte superior tejadillo e inferior cerrada. | 1026x534x338 | 8433008073264 | [7 empty] | https://pinazo.com/armarios-ip-55
41966SA76T1000 | 630184 | PNZ-A/107 TAC T1 |  |  | ARMARIO DE POLYESTER PNZ (IP-55) | ENVOLVENTE | AI05 | 653.6257 | Unidad | 1 | Armario de poliéster prensado clase II, montaje modular,, IP-55 (EN-60529) e IK-10 (EN-50102), cierre triángulo, parte superior tejadillo e inferior cerrada. | 1026x784x338 | 8433008073653 | [7 empty] | https://pinazo.com/armarios-ip-55
41966SA76T2T00 | 630218 | PNZ-A/107 TAC 2P T1/T1 |  |  | ARMARIO DE POLYESTER PNZ (IP-55) | ENVOLVENTE | AI05 | 723 | Unidad | 1 | Armario de poliéster prensado clase II, montaje modular,, IP-55 (EN-60529) e IK-10 (EN-50102), cierre triángulo, parte superior tejadillo e inferior cerrada. | 1026x784x338 | 8433008073660 | [7 empty] | https://pinazo.com/armarios-ip-55
41966SAA6T1000 | 630233 | PNZ-A/1010 TAC T1 |  |  | ARMARIO DE POLYESTER PNZ (IP-55) | ENVOLVENTE | AI05 | 862 | Unidad | 1 | Armario de poliéster prensado clase II, montaje modular,, IP-55 (EN-60529) e IK-10 (EN-50102), cierre triángulo, parte superior tejadillo e inferior cerrada. | 1026x1034x338 | 8433008073844 | [7 empty] | https://pinazo.com/armarios-ip-55
41966SA5200004 | 638862 | PNZ-A/1010/2P TAC T1 |  |  | ARMARIO DE POLYESTER PNZ (IP-55) | ENVOLVENTE | AI05 | 937.13 | Unidad | 1 | Armario de poliéster prensado clase II, montaje modular,, IP-55 (EN-60529) e IK-10 (EN-50102), cierre triángulo, parte superior tejadillo e inferior cerrada. | 1026x1034x338 | 8433008285322 | [7 empty] | https://pinazo.com/armarios-ip-55
41966SC56T1000 | 630265 | PNZ-A/125 TAC T1 |  |  | ARMARIO DE POLYESTER PNZ (IP-55) | ENVOLVENTE | AI05 | 832.4096 | Unidad | 1 | Armario de poliéster prensado clase II, montaje modular,, IP-55 (EN-60529) e IK-10 (EN-50102), cierre triángulo, parte superior tejadillo e inferior cerrada. | 1276x534x338 | 8433008074063 | [7 empty] | https://pinazo.com/armarios-ip-55
41966SC56T2T00 | 630264 | PNZ-A/125 TAC 2P T1/T1 |  |  | ARMARIO DE POLYESTER PNZ (IP-55) | ENVOLVENTE | AI05 | 867 | Unidad | 1 | Armario de poliéster prensado clase II, montaje modular,, IP-55 (EN-60529) e IK-10 (EN-50102), cierre triángulo, parte superior tejadillo e inferior cerrada. | 1276x534x338 | 8433008074070 | [7 empty] | https://pinazo.com/armarios-ip-55
41966SC76T1000 | 630248 | PNZ-A/127 TAC T1 |  |  | ARMARIO DE POLYESTER PNZ (IP-55) | ENVOLVENTE | AI05 | 898.701 | Unidad | 1 | Armario de poliéster prensado clase II, montaje modular,, IP-55 (EN-60529) e IK-10 (EN-50102), cierre triángulo, parte superior tejadillo e inferior cerrada. | 1276x784x338 | 8433008074278 | [7 empty] | https://pinazo.com/armarios-ip-55
41966SC76T2T00 | 630279 | PNZ-A/127 TAC 2P T1/T1 |  |  | ARMARIO DE POLYESTER PNZ (IP-55) | ENVOLVENTE | AI05 | 988.5229 | Unidad | 1 | Armario de poliéster prensado clase II, montaje modular,, IP-55 (EN-60529) e IK-10 (EN-50102), cierre triángulo, parte superior tejadillo e inferior cerrada. | 1276x784x338 | 8433008074285 | [7 empty] | https://pinazo.com/armarios-ip-55
41966SA5200005 | 638863 | PNZ-A/1210 TAC T1 |  |  | ARMARIO DE POLYESTER PNZ (IP-55) | ENVOLVENTE | AI05 | 1051.3398 | Unidad | 1 | Armario de poliéster prensado clase II, montaje modular,, IP-55 (EN-60529) e IK-10 (EN-50102), cierre triángulo, parte superior tejadillo e inferior cerrada. | 1276x1034x338 | 8433008285339 | [7 empty] | https://pinazo.com/armarios-ip-55
41966SCA6B2B00 | 630294 | PNZ-A/1210 TAC 2P T1B |  |  | ARMARIO DE POLYESTER PNZ (IP-55) | ENVOLVENTE | AI05 | 1141.0929 | Unidad | 1 | Armario de poliéster prensado clase II, montaje modular,, IP-55 (EN-60529) e IK-10 (EN-50102), cierre triángulo, parte superior tejadillo e inferior cerrada. | 1276x1034x338 | 8433008074452 | [7 empty] | https://pinazo.com/armarios-ip-55
31600PMP100900 | 161009 | PNZ-PLACA PMP-55 PLANO 1009 |  |  | ARMARIO DE POLYESTER PNZ (IP-55) | PLACA MONTAJE | AI05 | 28.6882 | Unidad | 1 | Placa lisa de montaje, material poliéster, aislante eléctrico clase II. | 400x400x3 | 8433008287302 | [7 empty] | https://pinazo.com/armarios-ip-55
31600PMP101000 | 161010 | PNZ-PLACA PMP-57 PLANO P1010 (E) |  |  | ARMARIO DE POLYESTER PNZ (IP-55) | PLACA MONTAJE | AI05 | 38.2509 | Unidad | 1 | Placa lisa de montaje, material poliéster, aislante eléctrico clase II. | 400x650x3 | 8433008287838 | [7 empty] | https://pinazo.com/armarios-ip-55
31600PMP101100 | 161011 | PNZ-PLACA PMP-77 PLANO P1011 (E) |  |  | ARMARIO DE POLYESTER PNZ (IP-55) | PLACA MONTAJE | AI05 | 69 | Unidad | 1 | Placa lisa de montaje, material poliéster, aislante eléctrico clase II. | 650x650x3 | 8433008287845 | [7 empty] | https://pinazo.com/armarios-ip-55
31600PMP101200 | 161012 | PNZ-PLACA PMP-105x3 PLANO 1012 (E) |  |  | ARMARIO DE POLYESTER PNZ (IP-55) | PLACA MONTAJE | AI05 | 68 | Unidad | 1 | Placa lisa de montaje, material poliéster, aislante eléctrico clase II. | 900x400x3 | 8433008287852 | [7 empty] | https://pinazo.com/armarios-ip-55
31600PMP101303 | 165013 | PNZ-PLACA PMP-107x3 PLANO 1013 |  |  | ARMARIO DE POLYESTER PNZ (IP-55) | PLACA MONTAJE | AI05 | 86 | Unidad | 1 | Placa lisa de montaje, material poliéster, aislante eléctrico clase II. | 900x650x3 | 8433008287876 | [7 empty] | https://pinazo.com/armarios-ip-55
31600PMP101300 | 161013 | PNZ-PLACA PMP-107x5 PLANO 1013 (E) |  |  | ARMARIO DE POLYESTER PNZ (IP-55) | PLACA MONTAJE | AI05 | 113.0737 | Unidad | 1 | Placa lisa de montaje, material poliéster, aislante eléctrico clase II. | 900x650x5 | 8433008287869 | [7 empty] | https://pinazo.com/armarios-ip-55
31600PMP104900 | 161049 | PNZ-PLACA PMP-1010 PLANO 1049 |  |  | ARMARIO DE POLYESTER PNZ (IP-55) | PLACA MONTAJE | AI05 | 144.5711 | Unidad | 1 | Placa lisa de montaje, material poliéster, aislante eléctrico clase II. | 900x900x5 | 8433008287883 | [7 empty] | https://pinazo.com/armarios-ip-55
31600PMP104700 | 161047 | PNZ-PLACA PMP-125 PLANO 1047 |  |  | ARMARIO DE POLYESTER PNZ (IP-55) | PLACA MONTAJE | AI05 | 84.99 | Unidad | 1 | Placa lisa de montaje, material poliéster, aislante eléctrico clase II. | 1150x400x5 | 8433008287890 | [7 empty] | https://pinazo.com/armarios-ip-55
31600PMP104600 | 161046 | PNZ-PLACA PMP-127 PLANO 1046 |  |  | ARMARIO DE POLYESTER PNZ (IP-55) | PLACA MONTAJE | AI05 | 132.676 | Unidad | 1 | Placa lisa de montaje, material poliéster, aislante eléctrico clase II. | 1150x650x5 | 8433008287906 | [7 empty] | https://pinazo.com/armarios-ip-55
31600PMP104800 | 161048 | PNZ-PLACA PMP-1210 PLANO 1048 |  |  | ARMARIO DE POLYESTER PNZ (IP-55) | PLACA MONTAJE | AI05 | 161.12 | Unidad | 1 | Placa lisa de montaje, material poliéster, aislante eléctrico clase II. | 1150x900x5 | 8433008287913 | [7 empty] | https://pinazo.com/armarios-ip-55
31700PMM100900 | 161009M | PNZ-PLACA PMM-55 PLANO P1009 (E) |  |  | ARMARIO DE POLYESTER PNZ (IP-55) | PLACA MONTAJE | AI05 | 32.55 | Unidad | 1 | Placa lisa de material metálico. | 400x400x3 | 8433008288248 | [7 empty] | https://pinazo.com/armarios-ip-55
31700PMM101000 | 161010M | PNZ-PLACA PMM-57 PLANO P1010 (E) |  |  | ARMARIO DE POLYESTER PNZ (IP-55) | PLACA MONTAJE | AI05 | 42.77 | Unidad | 1 | Placa lisa de material metálico. | 400x650x2 | 8433008287920 | [7 empty] | https://pinazo.com/armarios-ip-55
31700PMM101100 | 161011M | PNZ-PLACA PMM-77 PLANO P1011 (E) |  |  | ARMARIO DE POLYESTER PNZ (IP-55) | PLACA MONTAJE | AI05 | 101.85 | Unidad | 1 | Placa lisa de material metálico. | 650x650x2 | 8433008287937 | [7 empty] | https://pinazo.com/armarios-ip-55
31700PMM101200 | 161012M | PNZ-PLACA PMM-105 PLANO P1012 (E) |  |  | ARMARIO DE POLYESTER PNZ (IP-55) | PLACA MONTAJE | AI05 | 83 | Unidad | 1 | Placa lisa de material metálico. | 900x400x2 | 8433008287944 | [7 empty] | https://pinazo.com/armarios-ip-55
31700PMM101300 | 161013M | PNZ-PLACA PMM-107 PLANO P1013 (E) |  |  | ARMARIO DE POLYESTER PNZ (IP-55) | PLACA MONTAJE | AI05 | 102.44 | Unidad | 1 | Placa lisa de material metálico. | 900x650x2 | 8433008287951 | [7 empty] | https://pinazo.com/armarios-ip-55
31700PMM104400 | 161044 | PNZ-PLACA PMM-1010 PLANO P1044 (E) |  |  | ARMARIO DE POLYESTER PNZ (IP-55) | PLACA MONTAJE | AI05 | 188.99 | Unidad | 1 | Placa lisa de material metálico. | 900x900x2 | 8433008287968 | [7 empty] | https://pinazo.com/armarios-ip-55
31700PMM104200 | 161042 | PNZ-PLACA PMM-125 PLANO P1042 |  |  | ARMARIO DE POLYESTER PNZ (IP-55) | PLACA MONTAJE | AI05 | 111.4435 | Unidad | 1 | Placa lisa de material metálico. | 1150x400x2 | 8433008287975 | [7 empty] | https://pinazo.com/armarios-ip-55
31700PMM101400 | 161014 | PNZ-PLACA PMM-127 PLANO P1014 (E) |  |  | ARMARIO DE POLYESTER PNZ (IP-55) | PLACA MONTAJE | AI05 | 144.22 | Unidad | 1 | Placa lisa de material metálico. | 1150x650x2 | 8433008287982 | [7 empty] | https://pinazo.com/armarios-ip-55
31700PMM104300 | 161043 | PNZ-PLACA PMM-1210 PLANO P1043 (E) |  |  | ARMARIO DE POLYESTER PNZ (IP-55) | PLACA MONTAJE | AI05 | 192.8692 | Unidad | 1 | Placa lisa de material metálico. | 1150x900x2 | 8433008287999 | [7 empty] | https://pinazo.com/armarios-ip-55
41976E00002169 | 602055 | ZOCALO Z-PNZ-75 C/PUERTA ABATIBLE PNZ-55 |  |  | ARMARIO DE POLYESTER PNZ (IP-55) | PIEZA | AI05 | 263.88 | Unidad | 1 | Zócalo de material poliéster, aislante eléctrico clase II con puerta habatible para acceso e instalación semi-enterrada. | 750x500x300 | 8433008222280 | [7 empty] | https://pinazo.com/armarios-ip-55
41976E00002136 | 602025 | ZOCALO Z-PNZ-107 C/PUERTA ABATIBLE PNZ-57 |  |  | ARMARIO DE POLYESTER PNZ (IP-55) | PIEZA | AI05 | 363.14 | Unidad | 1 | Zócalo de material poliéster, aislante eléctrico clase II con puerta habatible para acceso e instalación semi-enterrada. | 1000x750x300 | 8433008221542 | [7 empty] | https://pinazo.com/armarios-ip-55
1EARACPBS05000 | B-PNZ-500 | BASE B-PNZ-500 |  |  | ARMARIO DE POLYESTER PNZ (IP-55) | PIEZA | AI05 | 124 | Unidad | 1 | Base de material poliéster, aislante eléctrico clase II. | 60x500x300 | 8433008105927 | [7 empty] | https://pinazo.com/armarios-ip-55
1EARACPBS07000 | B-PNZ-750 | BASE B-PNZ-750 |  |  | ARMARIO DE POLYESTER PNZ (IP-55) | PIEZA | AI05 | 132 | Unidad | 1 | Base de material poliéster, aislante eléctrico clase II. | 60x750x300 | 8433008105934 | [7 empty] | https://pinazo.com/armarios-ip-55
1EARACPBS0A000 |  | BASE B-PNZ-1000 |  |  | ARMARIO DE POLYESTER PNZ (IP-55) | PIEZA | AI05 | 200 | Unidad | 1 | Base de material poliéster, aislante eléctrico clase II. | 60x1000x300 | 8433008105941 | [7 empty] | https://pinazo.com/armarios-ip-55
1EARACPZS55000 |  | ZOCALO Z-PNZ 55 |  |  | ARMARIO DE POLYESTER PNZ (IP-55) | PIEZA | AI05 | 220 | Unidad | 1 | Zócalo de material poliéster, aislante eléctrico clase II. | 500x500x300 | 8433008107037 | [7 empty] | https://pinazo.com/armarios-ip-55
1EARACPZS57000 |  | ZOCALO Z-PNZ 57 |  |  | ARMARIO DE POLYESTER PNZ (IP-55) | PIEZA | AI05 | 300 | Unidad | 1 | Zócalo de material poliéster, aislante eléctrico clase II. | 500x750x300 | 8433008107044 | [7 empty] | https://pinazo.com/armarios-ip-55
1EARACPZS75000 |  | ZOCALO Z-PNZ 75 |  |  | ARMARIO DE POLYESTER PNZ (IP-55) | PIEZA | AI05 | 300 | Unidad | 1 | Zócalo de material poliéster, aislante eléctrico clase II. | 750x500x300 | 8433008288002 | [7 empty] | https://pinazo.com/armarios-ip-55
1EARACPZS5A000 |  | ZOCALO Z-PNZ 510 |  |  | ARMARIO DE POLYESTER PNZ (IP-55) | PIEZA | AI05 | 525 | Unidad | 1 | Zócalo de material poliéster, aislante eléctrico clase II. | 500x1000x300 | 8433008107051 | [7 empty] | https://pinazo.com/armarios-ip-55
1EARACPZS5C000 |  | ZOCALO Z-PNZ 512 |  |  | ARMARIO DE POLYESTER PNZ (IP-55) | PIEZA | AI05 | 697 | Unidad | 1 | Zócalo de material poliéster, aislante eléctrico clase II. | 500x1250x300 | 8433008107068 | [7 empty] | https://pinazo.com/armarios-ip-55
1EARACPJS50000 |  | TEJADILLO PNZ-500 |  |  | ARMARIO DE POLYESTER PNZ (IP-55) | PIEZA | AI05 | 81.5678 | Unidad | 1 | Tejadillo de material poliéster, aislante eléctrico clase II, con maya anti-insectos | 500 | 8433008288019 | [7 empty] | https://pinazo.com/armarios-ip-55
1EARACPJS70000 |  | TEJADILLO PNZ-750 |  |  | ARMARIO DE POLYESTER PNZ (IP-55) | PIEZA | AI05 | 94.9153 | Unidad | 1 | Tejadillo de material poliéster, aislante eléctrico clase II, con maya anti-insectos | 750 | 8433008288026 | [7 empty] | https://pinazo.com/armarios-ip-55
1EARACPJSA0000 | 3801950 | TEJADILLO PNZ-1000 |  |  | ARMARIO DE POLYESTER PNZ (IP-55) | PIEZA | AI05 | 109.993 | Unidad | 1 | Tejadillo de material poliéster, aislante eléctrico clase II, con maya anti-insectos | 1000 | 8433008288033 | [7 empty] | https://pinazo.com/armarios-ip-55
1EARACPJSC0000 |  | TEJADILLO PNZ-1250 |  |  | ARMARIO DE POLYESTER PNZ (IP-55) | PIEZA | AI05 | 132.4859 | Unidad | 1 | Tejadillo de material poliéster, aislante eléctrico clase II, con maya anti-insectos | 1250 | 8433008288040 | [7 empty] | https://pinazo.com/armarios-ip-55
41976P12000000 | 640102 | PNZ-CONJ. FIJACION SUELO ARMARIO PNZ |  |  | ARMARIO DE POLYESTER PNZ (IP-55) | ACCESORIO | AI05 | 47.67 | Unidad | 1 | Conjunto de patillas de fijación mura de material metálico galvanizado (4 unidades) incluye tornillería |  | 8433008077965 | [7 empty] | https://pinazo.com/armarios-ip-55
1EARACEC000109 | M60420ZJC+Z6743C00 | BLOQUEO CANADO T1B |  |  | ARMARIO DE POLYESTER PNZ (IP-55) | ACCESORIO | AI05 | 33.88 | Unidad | 1 | Dispositivo de bloqueo para candado 18mm tipo omega compuesto de 2 piezas fija y movil con bulón de cierre. |  | 8433008239684 | [7 empty] | https://pinazo.com/armarios-ip-55
1EARACEC000210 | M60400ZJC+Z6743C00 | PNZ-MANETA T1B |  |  | ARMARIO DE POLYESTER PNZ (IP-55) | ACCESORIO | AI05 | 41.3 | Unidad | 1 | Maneta escamoteable de cierre para bombillo con sistema de bloqueo candado y prG77:M80ecintable. |  | 8433008239967 | [7 empty] | https://pinazo.com/armarios-ip-55
41976E00002156 | 680159 | PNZ-CONJUNTO 2 DISPOSITIVOS DV2 |  |  | ARMARIO DE POLYESTER PNZ (IP-55) | ACCESORIO | AI05 | 13 | Unidad | 1 | PNZ-CONJUNTO 2-DV-2 EMBOLSADOS. RAL 7035, 2 DV-2, 6 TORNILLOS R/CH DIN 7981 3.9x16 ZN, ,2 CONJUNTO JUNTAS DV-2, 1 BOLSA PLASTICO HERMETICA 10x15 |  | 8433008221917 | [7 empty] | https://pinazo.com/armarios-ip-55
41976P12C00000 | 640103 | PNZ-PIEZA FIJACION SUELO ARM. PNZ CERRAD |  |  | ARMARIO DE POLYESTER PNZ (IP-55) | ACCESORIO | AI05 | 47.67 | Unidad | 1 | Pieza de fijación a suelo para armarios tipo CC IP-55, cada armario necesita 2 undiades. |  | 8433008077972 | [7 empty] | https://pinazo.com/armarios-ip-55
41975PS572U000 | 607203 | PNZ-PUERTA PNZ-57 2ML UF |  |  | ARMARIO DE POLYESTER PNZ (IP-55) | PUERTA | AI05 | 176.77 | Unidad | 1 | Puerta para armario para modelo PNZ-57 con cierre Unión Fenosa |  | 8433008142700 | [7 empty] | https://pinazo.com/armarios-ip-55
41975PS57T0000 | 600469 | PNZ-PUERTA PNZ-57 T1 |  |  | ARMARIO DE POLYESTER PNZ (IP-55) | PUERTA | AI05 | 151.25 | Unidad | 1 | Puerta para armario para modelo PNZ-57 con cierre triángulo simple |  | 8433008075770 | [7 empty] | https://pinazo.com/armarios-ip-55
41975PS75T1B00 | 601157 | PNZ-PUERTA PNZ-75 T1B |  |  | ARMARIO DE POLYESTER PNZ (IP-55) | PUERTA | AI05 | 158.35 | Unidad | 1 | Puerta para armario para modelo PNZ-57 con cierre triángulo con bloqueo candado omega. Iberdrola |  | 8433008149693 | [7 empty] | https://pinazo.com/armarios-ip-55
4117575U000000 | 310865 | PNZ-PUERTA PNZ-75 UF |  |  | ARMARIO DE POLYESTER PNZ (IP-55) | PUERTA | AI05 | 190.5 | Unidad | 1 | Puerta para armario para modelo PNZ-75 con cierre Unión Fenosa |  | 8433008024976 | [7 empty] | https://pinazo.com/armarios-ip-55
4117577B000000 | 310883 | PNZ-PUERTA PNZ-77 T1B |  |  | ARMARIO DE POLYESTER PNZ (IP-55) | PUERTA | AI05 | 194.4059 | Unidad | 1 | Puerta para armario para modelo PNZ-77 con cierre triángulo con bloqueo candado omega. Iberdrola |  | 8433008025003 | [7 empty] | https://pinazo.com/armarios-ip-55
41175770000000 | 310864 | PNZ-PUERTA PNZ-77 UF |  |  | ARMARIO DE POLYESTER PNZ (IP-55) | PUERTA | AI05 | 243.593 | Unidad | 1 | Puerta para armario para modelo PNZ-77 con cierre Unión Fenosa |  | 8433008024990 | [7 empty] | https://pinazo.com/armarios-ip-55
41975PSA7T0000 | 600476 | PNZ-PUERTA PNZ-107 T1 |  |  | ARMARIO DE POLYESTER PNZ (IP-55) | PUERTA | AI05 | 238.55 | Unidad | 1 | Puerta para armario para modelo PNZ-107 con cierre triángulo simple |  | 8433008075848 | [7 empty] | https://pinazo.com/armarios-ip-55
41975PSA7U0000 | 601205 | PNZ-PUERTA PNZ-107 UF |  |  | ARMARIO DE POLYESTER PNZ (IP-55) | PUERTA | AI05 | 270.46 | Unidad | 1 | Puerta para armario para modelo PNZ-107 con cierre Unión Fenosa |  | 8433008156486 | [7 empty] | https://pinazo.com/armarios-ip-55
1EARACE0000135 | 003-15-CC-500 | CONJ. CIERRE 500 TRIANGULO |  |  | ARMARIO DE POLYESTER PNZ (IP-55) | CIERRE | AI05 | 95.2878 | Unidad | 1 | Conjunto de cierre tipo triángulo simple para puerta armario 500mm alto, inlcuye fallebas, cierre, llave y paletón |  | 8433008239585 | [7 empty] | https://pinazo.com/armarios-ip-55
1EARACE0000136 | 003-15-CC-750 | CONJ. CIERRE 750 TRIANGULO |  |  | ARMARIO DE POLYESTER PNZ (IP-55) | CIERRE | AI05 | 108.2816 | Unidad | 1 | Conjunto de cierre tipo triángulo simple para puerta armario 750mm alto, inlcuye fallebas, cierre, llave y paletón |  | 8433008239714 | [7 empty] | https://pinazo.com/armarios-ip-55
1EARACE0000137 | 003-15-CC-1000 | CONJ. CIERRE 1000 TRIANGULO |  |  | ARMARIO DE POLYESTER PNZ (IP-55) | CIERRE | AI05 | 119.1098 | Unidad | 1 | Conjunto de cierre tipo triángulo simple para puerta armario 1000mm alto, inlcuye fallebas, cierre, llave y paletón |  | 8433008239622 | [7 empty] | https://pinazo.com/armarios-ip-55
1EARACE0000138 | 003-15-CC-1250 | CONJ. CIERRE 1250 TRIANGULO |  |  | ARMARIO DE POLYESTER PNZ (IP-55) | CIERRE | AI05 | 147.263 | Unidad | 1 | Conjunto de cierre tipo triángulo simple para puerta armario 1250mm alto, inlcuye fallebas, cierre, llave y paletón |  | 8433008239912 | [7 empty] | https://pinazo.com/armarios-ip-55
1EARACE0000037 | 102-500-UF+9001-UF | CONJ. CIERRE 500 C/MANETA UF (MD) |  |  | ARMARIO DE POLYESTER PNZ (IP-55) | CIERRE | AI05 | 164.0683 | Unidad | 1 | Conjunto de cierre tipo Unión Fenosa para puerta armario 500mm alto, inlcuye fallebas, cierre, llave y paletón |  | 8433008239578 | [7 empty] | https://pinazo.com/armarios-ip-55
1EARACE0000046 | 102-750-UF+9001-UF | CONJ. CIERRE 750 C/MANETA UF (MD) |  |  | ARMARIO DE POLYESTER PNZ (IP-55) | CIERRE | AI05 | 173.2506 | Unidad | 1 | Conjunto de cierre tipo Unión Fenosa para puerta armario 750mm alto, inlcuye fallebas, cierre, llave y paletón |  | 8433008239660 | [7 empty] | https://pinazo.com/armarios-ip-55
1EARACE0000030 | 102-1000-UF+9001-U | CONJ. CIERRE 1000 C/MANETA UF (MD) |  |  | ARMARIO DE POLYESTER PNZ (IP-55) | CIERRE | AI05 | 187.1107 | Unidad | 1 | Conjunto de cierre tipo Unión Fenosa para puerta armario 1000mm alto, inlcuye fallebas, cierre, llave y paletón |  | 8433008204644 | [7 empty] | https://pinazo.com/armarios-ip-55
1EARACE0000081 | 102-1250-UF+9001-U | CONJ. CIERRE 1250 C/MANETA UF (MD) |  |  | ARMARIO DE POLYESTER PNZ (IP-55) | CIERRE | AI05 | 214.1811 | Unidad | 1 | Conjunto de cierre tipo Unión Fenosa para puerta armario 1250mm alto, inlcuye fallebas, cierre, llave y paletón |  | 8433008105750 | [7 empty] | https://pinazo.com/armarios-ip-55
41966M32R00000 | 630306 | PNZ-A/MINI PNZ-325 DOBLE BARRA |  |  | ARMARIO DE POLYESTER MINI-PNZ (IP-66) | ENVOLVENTE | AI07 | 90.6752 | Unidad | 1 | Armario de poliéster prensado clase II, monoblock IP-66 e IK-10, cierre doble barra. | 300x250x160 | 8433008071505 | [7 empty] | Armarios Mini PNZ IP-66 · Industrias Eléctricas PINAZO
41966M43RB0000 | 630318 | PNZ-A/MINI PNZ-43 DOBLE BARRA |  |  | ARMARIO DE POLYESTER MINI-PNZ (IP-66) | ENVOLVENTE | AI07 | 120.7309 | Unidad | 1 | Armario de poliéster prensado clase II, monoblock IP-66 e IK-10, cierre doble barra. | 400x300x200 | 8433008071635 | [7 empty] | Armarios Mini PNZ IP-66 · Industrias Eléctricas PINAZO
41966M54R00000 | 630346 | PNZ-A/MINI PNZ-54 DOBLE BARRA |  |  | ARMARIO DE POLYESTER MINI-PNZ (IP-66) | ENVOLVENTE | AI07 | 165.0881 | Unidad | 1 | Armario de poliéster prensado clase II, monoblock IP-66 e IK-10, cierre doble barra. | 500x400x200 | 8433008071727 | [7 empty] | Armarios Mini PNZ IP-66 · Industrias Eléctricas PINAZO
41966M65R00000 | 630332 | PNZ-A/MINI PNZ-65 DOBLE BARRA |  |  | ARMARIO DE POLYESTER MINI-PNZ (IP-66) | ENVOLVENTE | AI07 | 218.1304 | Unidad | 1 | Armario de poliéster prensado clase II, monoblock IP-66 e IK-10, cierre doble barra. | 600x500x250 | 8433008071901 | [7 empty] | Armarios Mini PNZ IP-66 · Industrias Eléctricas PINAZO
41966M86R00000 | 630323 | PNZ-A/MINI PNZ-86 DOBLE BARRA |  |  | ARMARIO DE POLYESTER MINI-PNZ (IP-66) | ENVOLVENTE | AI07 | 314.4225 | Unidad | 1 | Armario de poliéster prensado clase II, monoblock IP-66 e IK-10, cierre doble barra. | 800x600x300 | 8433008072045 | [7 empty] | Armarios Mini PNZ IP-66 · Industrias Eléctricas PINAZO
41966MA8R00000 | 631117 | PNZ-A/MINI PNZ-108 DOBLE BARRA |  |  | ARMARIO DE POLYESTER MINI-PNZ (IP-66) | ENVOLVENTE | AI07 | 737.3737 | Unidad | 1 | Armario de poliéster prensado clase II, monoblock IP-66 e IK-10, cierre doble barra. | 1050x835x350 | 8433008274692 | [7 empty] | Armarios Mini PNZ IP-66 · Industrias Eléctricas PINAZO
41966M8AR00000 | 631118 | PNZ-A/MINI PNZ-810 DOBLE BARRA |  |  | ARMARIO DE POLYESTER MINI-PNZ (IP-66) | ENVOLVENTE | AI07 | 767 | Unidad | 1 | Armario de poliéster prensado clase II, monoblock IP-66 e IK-10, cierre doble barra. | 835x1050x350 | 8433008271264 | [7 empty] | Armarios Mini PNZ IP-66 · Industrias Eléctricas PINAZO
41966M32RBPT00 | 630308 | PNZ-A/MINI PNZ-325 PT DOBLE BARRA |  |  | ARMARIO DE POLYESTER MINI-PNZ (IP-66) | ENVOLVENTE | AI07 | 138.6539 | Unidad | 1 | Armario de poliéster prensado clase II, monoblock IP-66 e IK-10, cierre doble barra. | 300x250x160 | 8433008071529 | [7 empty] | Armarios Mini PNZ IP-66 · Industrias Eléctricas PINAZO
41966M43RBPT00 | 630320 | PNZ-A/MINI PNZ-43 PT DOBLE BARRA |  |  | ARMARIO DE POLYESTER MINI-PNZ (IP-66) | ENVOLVENTE | AI07 | 189.3281 | Unidad | 1 | Armario de poliéster prensado clase II, monoblock IP-66 e IK-10, cierre doble barra. | 400x300x200 | 8433008071659 | [7 empty] | Armarios Mini PNZ IP-66 · Industrias Eléctricas PINAZO
41966M54RBPT00 | 630344 | PNZ-A/MINI PNZ-54 PT DOBLE BARRA |  |  | ARMARIO DE POLYESTER MINI-PNZ (IP-66) | ENVOLVENTE | AI07 | 252.4406 | Unidad | 1 | Armario de poliéster prensado clase II, monoblock IP-66 e IK-10, cierre doble barra. | 500x400x200 | 8433008071758 | [7 empty] | Armarios Mini PNZ IP-66 · Industrias Eléctricas PINAZO
41966M65RBPT00 | 630330 | PNZ-A/MINI PNZ-65 PT DOBLE BARRA |  |  | ARMARIO DE POLYESTER MINI-PNZ (IP-66) | ENVOLVENTE | AI07 | 339.5426 | Unidad | 1 | Armario de poliéster prensado clase II, monoblock IP-66 e IK-10, cierre doble barra. | 600x500x250 | 8433008071932 | [7 empty] | Armarios Mini PNZ IP-66 · Industrias Eléctricas PINAZO
41966M86RBPT00 | 630322 | PNZ-A/MINI PNZ-86 PT DOBLE BARRA |  |  | ARMARIO DE POLYESTER MINI-PNZ (IP-66) | ENVOLVENTE | AI07 | 504.6525 | Unidad | 1 | Armario de poliéster prensado clase II, monoblock IP-66 e IK-10, cierre doble barra. | 800x600x300 | 8433008072052 | [7 empty] | Armarios Mini PNZ IP-66 · Industrias Eléctricas PINAZO
31600PMP056000 | 161008 | PNZ-PLACA PMP-325 PLANO 1008 (E) |  |  | ARMARIO DE POLYESTER MINI-PNZ (IP-66) | PLACA MONTAJE | AI07 | 6.3818 | Unidad | 1 | Placa lisa de montaje, material poliéster, aislante eléctrico clase II. | 238x205x2 | 8433008233439 | [7 empty] | Armarios Mini PNZ IP-66 · Industrias Eléctricas PINAZO
31600PMP100400 | 161002 | PNZ-PLACA PMP-43 PLANO 1002 (E) |  |  | ARMARIO DE POLYESTER MINI-PNZ (IP-66) | PLACA MONTAJE | AI07 | 10.1296 | Unidad | 1 | Placa lisa de montaje, material poliéster, aislante eléctrico clase II. | 362x255x3 | 8433008233392 | [7 empty] | Armarios Mini PNZ IP-66 · Industrias Eléctricas PINAZO
31600PMP100200 | 161004 | PNZ-PLACA PMP-54 PLANO 1004 (E) |  |  | ARMARIO DE POLYESTER MINI-PNZ (IP-66) | PLACA MONTAJE | AI07 | 17.9207 | Unidad | 1 | Placa lisa de montaje, material poliéster, aislante eléctrico clase II. | 462x355x3 | 8433008233408 | [7 empty] | Armarios Mini PNZ IP-66 · Industrias Eléctricas PINAZO
31600PMP100600 | 161006 | PNZ-PLACA PMP-65 PLANO 1006 (E) |  |  | ARMARIO DE POLYESTER MINI-PNZ (IP-66) | PLACA MONTAJE | AI07 | 25.7231 | Unidad | 1 | Placa lisa de montaje, material poliéster, aislante eléctrico clase II. | 558x451x3 | 8433008233415 | [7 empty] | Armarios Mini PNZ IP-66 · Industrias Eléctricas PINAZO
31600PMP100700 | 161007 | PNZ-PLACA PMP-86 PLANO 1007 (E) |  |  | ARMARIO DE POLYESTER MINI-PNZ (IP-66) | PLACA MONTAJE | AI07 | 48.9635 | Unidad | 1 | Placa lisa de montaje, material poliéster, aislante eléctrico clase II. | 758x552x3 | 8433008233422 | [7 empty] | Armarios Mini PNZ IP-66 · Industrias Eléctricas PINAZO
31600PMP356800 | 163568 | PLACA MONTAJE POLIESTER PMP PNZ-108-810 (E) |  |  | ARMARIO DE POLYESTER MINI-PNZ (IP-66) | PLACA MONTAJE | AI07 | 121.905 | Unidad | 1 | Placa lisa de montaje, material poliéster, aislante eléctrico clase II. | 950x735x3 | 8433008274708 | [7 empty] | Armarios Mini PNZ IP-66 · Industrias Eléctricas PINAZO
31700PMM100800 | 161008M | PNZ-PLACA PMM-325 PLANO P1008 (E) |  |  | ARMARIO DE POLYESTER MINI-PNZ (IP-66) | PLACA MONTAJE | AI07 | 9.405 | Unidad | 1 | Placa lisa de material metálico. | 238x205x2 | 8433008233460 | [7 empty] | Armarios Mini PNZ IP-66 · Industrias Eléctricas PINAZO
31700PMM100200 | 161002M | PNZ-PLACA PMM-43 PLANO P1002 (E) |  |  | ARMARIO DE POLYESTER MINI-PNZ (IP-66) | PLACA MONTAJE | AI07 | 15.855 | Unidad | 1 | Placa lisa de material metálico. | 362x255x2 | 8433008233446 | [7 empty] | Armarios Mini PNZ IP-66 · Industrias Eléctricas PINAZO
31700PMM100400 | 161004M | PNZ-PLACA PMM-54 PLANO P1004 (E) |  |  | ARMARIO DE POLYESTER MINI-PNZ (IP-66) | PLACA MONTAJE | AI07 | 29.085 | Unidad | 1 | Placa lisa de material metálico. | 462x355x2 | 8433008233453 | [7 empty] | Armarios Mini PNZ IP-66 · Industrias Eléctricas PINAZO
31700PMM100600 | 161006M | PNZ-PLACA PMM-65 PLANO P1006 (E) |  |  | ARMARIO DE POLYESTER MINI-PNZ (IP-66) | PLACA MONTAJE | AI07 | 43.6275 | Unidad | 1 | Placa lisa de material metálico. | 558x451x2 | 8433008233361 | [7 empty] | Armarios Mini PNZ IP-66 · Industrias Eléctricas PINAZO
31700PMM100700 | 161007M | PNZ-PLACA PMM-86 PLANO P1007 (E) |  |  | ARMARIO DE POLYESTER MINI-PNZ (IP-66) | PLACA MONTAJE | AI07 | 65.4675 | Unidad | 1 | Placa lisa de material metálico. | 758x552x2 | 8433008233378 | [7 empty] | Armarios Mini PNZ IP-66 · Industrias Eléctricas PINAZO
30800000000504 | 602844 | PLACA MONTAJE METALICA PMM PNZ-108-810 + 8 TORNILLO DIN 6921 M6x10 |  |  | ARMARIO DE POLYESTER MINI-PNZ (IP-66) | PLACA MONTAJE | AI07 | 140.9625 | Unidad | 1 | Placa lisa de material metálico. | 950x735x2 | 8433008287081 | [7 empty] | Armarios Mini PNZ IP-66 · Industrias Eléctricas PINAZO
41976P60000000 | 640070 | PNZ-CHASIS DISTRIBUCION CH-325 |  |  | ARMARIO DE POLYESTER MINI-PNZ (IP-66) | CHASIS DISTRIBUCION | AI07 | 26.25 | Unidad | 1 | Chásis de distribución con carátula de poliéster 2 filas - 8 módulos por fila | 16 módulos | 8433008078474 | [7 empty] | Armarios Mini PNZ IP-66 · Industrias Eléctricas PINAZO
41976P42000000 | 640052 | PNZ-CHASIS DISTRIBUCION CH-43 |  |  | ARMARIO DE POLYESTER MINI-PNZ (IP-66) | CHASIS DISTRIBUCION | AI07 | 61.761 | Unidad | 1 | Chásis de distribución con carátula de poliéster 2 filas - 12 módulos por fila | 24 módulos | 8433008078474 | [7 empty] | Armarios Mini PNZ IP-66 · Industrias Eléctricas PINAZO
41976P39000000 | 640049 | PNZ-CHASIS DISTRIBUCION CH-54 |  |  | ARMARIO DE POLYESTER MINI-PNZ (IP-66) | CHASIS DISTRIBUCION | AI07 | 73.8406 | Unidad | 1 | Chásis de distribución con carátula de poliéster 3 filas - 18 módulos por fila | 54 módulos | 8433008078252 | [7 empty] | Armarios Mini PNZ IP-66 · Industrias Eléctricas PINAZO
41976P40000000 | 640050 | PNZ-CHASIS DISTRIBUCION CH-65 |  |  | ARMARIO DE POLYESTER MINI-PNZ (IP-66) | CHASIS DISTRIBUCION | AI07 | 86.6801 | Unidad | 1 | Chásis de distribución con carátula de poliéster 3 filas - 23 módulos por fila | 68 módulos | 8433008078269 | [7 empty] | Armarios Mini PNZ IP-66 · Industrias Eléctricas PINAZO
41976P41000000 | 640051 | PNZ-CHASIS DISTRIBUCION CH-86 |  |  | ARMARIO DE POLYESTER MINI-PNZ (IP-66) | CHASIS DISTRIBUCION | AI07 | 155.736 | Unidad | 1 | Chásis de distribución con carátula de poliéster 4 filas - 29 módulos por fila | 116 módulos | 8433008078276 | [7 empty] | Armarios Mini PNZ IP-66 · Industrias Eléctricas PINAZO
1EARACE0000110 | C3450PINA01 | CERRADURA ZAMAK CROMADO, REFª345 LENG.ESPECIAL PINA-01. LLAVES IGUALES C925 |  |  | ARMARIO DE POLYESTER MINI-PNZ (IP-66) | CIERRES | AI07 | 22.2383 | Unidad | 1 | Cierre llave, tipo Pinazo. Se suministra con dos llaves. |  | 8433008239868 | [7 empty] | Armarios Mini PNZ IP-66 · Industrias Eléctricas PINAZO
41976P31000000 | 640041 | PNZ-CONJ. CIERRE DOBLE BARRA MINI-PNZ DB |  |  | ARMARIO DE POLYESTER MINI-PNZ (IP-66) | CIERRES | AI07 | 15.6709 | Unidad | 1 | Cierre doble barra, cierres estándar suministrado con armario. |  | 8433008078177 | [7 empty] | Armarios Mini PNZ IP-66 · Industrias Eléctricas PINAZO
41976P30000000 | 640040 | PNZ-CONJ. CIERRE TRIANGULO MINI-PNZ CT |  |  | ARMARIO DE POLYESTER MINI-PNZ (IP-66) | CIERRES | AI07 | 14.9247 | Unidad | 1 | Cierre tipo triángulo. |  | 8433008078160 | [7 empty] | Armarios Mini PNZ IP-66 · Industrias Eléctricas PINAZO
41976P71600000 | 640172 | PNZ-CONJ. DISPOSITIVO CANDADO ALUMINIO PUERTA METALICA. |  |  | ARMARIO DE POLYESTER MINI-PNZ (IP-66) | CIERRES | AI07 | 14.7 | Unidad | 1 | Dispositivo candádo tipo omega con pasador, material metálico. |  | 8433008167925 | [7 empty] | Armarios Mini PNZ IP-66 · Industrias Eléctricas PINAZO
41976P34000000 | 640044 | PNZ-CONJ. PATILLAS FIJ. MURAL MINI-PNZ |  |  | ARMARIO DE POLYESTER MINI-PNZ (IP-66) | ACCESORIOS | AI07 | 13.4106 | Unidad | 1 | Patillas fijación mural 4 unidades. Material plástico Suministro estándar con armario. |  | 8433008078207 | [7 empty] | Armarios Mini PNZ IP-66 · Industrias Eléctricas PINAZO
41976P48000001 | 640214 | PNZ-CONJ. PATILLAS FIJ. MURAL METALICAS ARM. MINI-PNZ |  |  | ARMARIO DE POLYESTER MINI-PNZ (IP-66) | ACCESORIOS | AI07 | 19.8726 | Unidad | 1 | Patillas fijación mural 4 unidades. Material metálico galvanizado |  | 8433008248198 | [7 empty] | Armarios Mini PNZ IP-66 · Industrias Eléctricas PINAZO
41976P37000000 | 640047 | PNZ-SISTEMA FIJACION POSTE MINI PNZ-325 |  |  | ARMARIO DE POLYESTER MINI-PNZ (IP-66) | ACCESORIOS | AI07 | 28 | Unidad | 1 | Kit de fijación sin fleje para instalación en poste | MINI-PNZ-325 | 8433008078238 | [7 empty] | Armarios Mini PNZ IP-66 · Industrias Eléctricas PINAZO
41976P72000000 | 640119 | PNZ-SISTEMA FIJACION POSTE MINI PNZ-43 |  |  | ARMARIO DE POLYESTER MINI-PNZ (IP-66) | ACCESORIOS | AI07 | 33.6 | Unidad | 1 | Kit de fijación sin fleje para instalación en poste | MINI-PNZ-43 | 8433008117777 | [7 empty] | Armarios Mini PNZ IP-66 · Industrias Eléctricas PINAZO
41976P43000000 | 640053 | PNZ-SISTEMA FIJACION POSTE MINI PNZ-54 |  |  | ARMARIO DE POLYESTER MINI-PNZ (IP-66) | ACCESORIOS | AI07 | 39.2 | Unidad | 1 | Kit de fijación sin fleje para instalación en poste | MINI-PNZ-54 | 8433008078290 | [7 empty] | Armarios Mini PNZ IP-66 · Industrias Eléctricas PINAZO
41976P45000000 | 640055 | PNZ-SISTEMA FIJACION POSTE MINI PNZ-65 |  |  | ARMARIO DE POLYESTER MINI-PNZ (IP-66) | ACCESORIOS | AI07 | 44.8 | Unidad | 1 | Kit de fijación sin fleje para instalación en poste | MINI-PNZ-65 | 8433008078313 | [7 empty] | Armarios Mini PNZ IP-66 · Industrias Eléctricas PINAZO
41976P38000000 | 640048 | PNZ-SISTEMA FIJACION POSTE MINI PNZ-86 |  |  | ARMARIO DE POLYESTER MINI-PNZ (IP-66) | ACCESORIOS | AI07 | 50.4 | Unidad | 1 | Kit de fijación sin fleje para instalación en poste | MINI-PNZ-86 | 8433008078245 | [7 empty] | Armarios Mini PNZ IP-66 · Industrias Eléctricas PINAZO
41970271800000 | 608774 | PNZ-MODULO C2718 |  |  | MÓDULOS POYESTER (IP-66) | ENVOLVENTE | CM13 | 57.5344 | Unidad | 1 | Caja modular de doble aislamiento, material poliéster, IP-66 (UNE 20324), tapa + cuba + tornillos de cierre precintables, tapa transparente. | 270x180x176 | 8433008243285 | [7 empty] | https://pinazo.com/cajas-modulares-ip-66
41970272700000 | 608818 | PNZ-MODULO C2727 |  |  | MÓDULOS POYESTER (IP-66) | ENVOLVENTE | CM13 | 60.8749 | Unidad | 1 | Caja modular de doble aislamiento, material poliéster, IP-66 (UNE 20324), tapa + cuba + tornillos de cierre precintables, tapa transparente. | 270x270x176 | 8433008249324 | [7 empty] | https://pinazo.com/cajas-modulares-ip-66
41970273600000 | 608791 | PNZ-MODULO C3627 |  |  | MÓDULOS POYESTER (IP-66) | ENVOLVENTE | CM13 | 68.9499 | Unidad | 1 | Caja modular de doble aislamiento, material poliéster, IP-66 (UNE 20324), tapa + cuba + tornillos de cierre precintables, tapa transparente. | 360x270x176 | 8433008254113 | [7 empty] | https://pinazo.com/cajas-modulares-ip-66
41970363600000 | 608819 | PNZ-MODULO C3636 |  |  | MÓDULOS POYESTER (IP-66) | ENVOLVENTE | CM13 | 89.44 | Unidad | 1 | Caja modular de doble aislamiento, material poliéster, IP-66 (UNE 20324), tapa + cuba + tornillos de cierre precintables, tapa transparente. | 360x360x176 | 8433008249355 | [7 empty] | https://pinazo.com/cajas-modulares-ip-66
41970542700000 | 608776 | PNZ-MODULO C5427 |  |  | MÓDULOS POYESTER (IP-66) | ENVOLVENTE | CM13 | 102.3795 | Unidad | 1 | Caja modular de doble aislamiento, material poliéster, IP-66 (UNE 20324), tapa + cuba + tornillos de cierre precintables, tapa transparente. | 540x270x176 | 8433008243346 | [7 empty] | https://pinazo.com/cajas-modulares-ip-66
41970365400000 | 608792 | PNZ-MODULO C5436 |  |  | MÓDULOS POYESTER (IP-66) | ENVOLVENTE | CM13 | 119.9594 | Unidad | 1 | Caja modular de doble aislamiento, material poliéster, IP-66 (UNE 20324), tapa + cuba + tornillos de cierre precintables, tapa transparente. | 540x360x176 | 8433008254120 | [7 empty] | https://pinazo.com/cajas-modulares-ip-66
419705436A0000 | 608820 | PNZ-MODULO C5436 A |  |  | MÓDULOS POYESTER (IP-66) | ENVOLVENTE | CM13 | 128.8155 | Unidad | 1 | Caja modular de doble aislamiento, material poliéster, IP-66 (UNE 20324), tapa + cuba + tornillos de cierre precintables, tapa transparente. | 540x360x206 | 8433008254137 | [7 empty] | https://pinazo.com/cajas-modulares-ip-66
41970545400000 | 608793 | PNZ-MODULO C5454 A |  |  | MÓDULOS POYESTER (IP-66) | ENVOLVENTE | CM13 | 177.84 | Unidad | 1 | Caja modular de doble aislamiento, material poliéster, IP-66 (UNE 20324), tapa + cuba + tornillos de cierre precintables, tapa transparente. | 540x540x206 | 8433008254144 | [7 empty] | https://pinazo.com/cajas-modulares-ip-66
419707236A0000 | 608778 | PNZ-MODULO C7236 A |  |  | MÓDULOS POYESTER (IP-66) | ENVOLVENTE | CM13 | 226.881 | Unidad | 1 | Caja modular de doble aislamiento, material poliéster, IP-66 (UNE 20324), tapa + cuba + tornillos de cierre precintables, tapa transparente. | 720x360x206 | 8433008243322 | [7 empty] | https://pinazo.com/cajas-modulares-ip-66
41970547200000 | 608794 | PNZ-MODULO C7254 A |  |  | MÓDULOS POYESTER (IP-66) | ENVOLVENTE | CM13 | 266.8355 | Unidad | 1 | Caja modular de doble aislamiento, material poliéster, IP-66 (UNE 20324), tapa + cuba + tornillos de cierre precintables, tapa transparente. | 720x540x206 | 8433008254151 | [7 empty] | https://pinazo.com/cajas-modulares-ip-66
41976027180000 | 608800 | PNZ-MODULO C2718 TO |  |  | MÓDULOS POYESTER (IP-66) | ENVOLVENTE | CM13 | 63.843 | Unidad | 1 | Caja modular de doble aislamiento, material poliéster, IP-66 (UNE 20324), tapa + cuba + tornillos de cierre precintables, tapa opaca. | 270x180x176 | 8433008248907 | [7 empty] | https://pinazo.com/cajas-modulares-ip-66
41976027270000 | 608790 | PNZ-MODULO C2727 TO |  |  | MÓDULOS POYESTER (IP-66) | ENVOLVENTE | CM13 | 67.1835 | Unidad | 1 | Caja modular de doble aislamiento, material poliéster, IP-66 (UNE 20324), tapa + cuba + tornillos de cierre precintables, tapa opaca. | 270x270x176 | 8433008288064 | [7 empty] | https://pinazo.com/cajas-modulares-ip-66
419703627P0000 | 608775 | PNZ-MODULO C3627 TO |  |  | MÓDULOS POYESTER (IP-66) | ENVOLVENTE | CM13 | 76.96 | Unidad | 1 | Caja modular de doble aislamiento, material poliéster, IP-66 (UNE 20324), tapa + cuba + tornillos de cierre precintables, tapa opaca. | 360x270x176 | 8433008243292 | [7 empty] | https://pinazo.com/cajas-modulares-ip-66
41976036360000 | 608801 | PNZ-MODULO C3636 TO |  |  | MÓDULOS POYESTER (IP-66) | ENVOLVENTE | CM13 | 101.504 | Unidad | 1 | Caja modular de doble aislamiento, material poliéster, IP-66 (UNE 20324), tapa + cuba + tornillos de cierre precintables, tapa opaca. | 360x360x176 | 8433008249331 | [7 empty] | https://pinazo.com/cajas-modulares-ip-66
419705427P0000 | 608852 | PNZ-MODULO C5427 TO |  |  | MÓDULOS POYESTER (IP-66) | ENVOLVENTE | CM13 | 116.48 | Unidad | 1 | Caja modular de doble aislamiento, material poliéster, IP-66 (UNE 20324), tapa + cuba + tornillos de cierre precintables, tapa opaca. | 540x270x176 | 8433008288071 | [7 empty] | https://pinazo.com/cajas-modulares-ip-66
419705436P0000 | 608777 | PNZ-MODULO C5436 TO |  |  | MÓDULOS POYESTER (IP-66) | ENVOLVENTE | CM13 | 134.16 | Unidad | 1 | Caja modular de doble aislamiento, material poliéster, IP-66 (UNE 20324), tapa + cuba + tornillos de cierre precintables, tapa opaca. | 540x360x176 | 8433008243315 | [7 empty] | https://pinazo.com/cajas-modulares-ip-66
419705436AP000 | 608853 | PNZ-MODULO C5436 A TO |  |  | MÓDULOS POYESTER (IP-66) | ENVOLVENTE | CM13 | 144.456 | Unidad | 1 | Caja modular de doble aislamiento, material poliéster, IP-66 (UNE 20324), tapa + cuba + tornillos de cierre precintables, tapa opaca. | 540x360x206 | 8433008258548 | [7 empty] | https://pinazo.com/cajas-modulares-ip-66
419705454AP000 | 608854 | PNZ-MODULO C5454 A TO |  |  | MÓDULOS POYESTER (IP-66) | ENVOLVENTE | CM13 | 194.48 | Unidad | 1 | Caja modular de doble aislamiento, material poliéster, IP-66 (UNE 20324), tapa + cuba + tornillos de cierre precintables, tapa opaca. | 540x540x206 | 8433008288255 | [7 empty] | https://pinazo.com/cajas-modulares-ip-66
419707236AP000 | 608855 | PNZ-MODULO C7236 A TO |  |  | MÓDULOS POYESTER (IP-66) | ENVOLVENTE | CM13 | 247.52 | Unidad | 1 | Caja modular de doble aislamiento, material poliéster, IP-66 (UNE 20324), tapa + cuba + tornillos de cierre precintables, tapa opaca. | 720x360x206 | 8433008288088 | [7 empty] | https://pinazo.com/cajas-modulares-ip-66
419707254AP000 | 608779 | PNZ-MODULO C7254 A TO |  |  | MÓDULOS POYESTER (IP-66) | ENVOLVENTE | CM13 | 292.24 | Unidad | 1 | Caja modular de doble aislamiento, material poliéster, IP-66 (UNE 20324), tapa + cuba + tornillos de cierre precintables, tapa opaca. | 720x540x206 | 8433008243339 | [7 empty] | https://pinazo.com/cajas-modulares-ip-66
31600PMP209800 | 162098 | PNZ-PLACA LISA 270x180 PLANO 2098 (R) |  |  | MÓDULOS POYESTER (IP-66) | PLACA MONTAJE | CM13 | 4.0248 | Unidad | 1 | Placa de montaje de poliéster, material aislante clase II. | 230x140x3 | 8433008219488 | [7 empty] | https://pinazo.com/cajas-modulares-ip-66
31600PMP211200 | 162112 | PNZ-PLACA LISA 270x270 PLANO 2112 (E) |  |  | MÓDULOS POYESTER (IP-66) | PLACA MONTAJE | CM13 | 6.7051 | Unidad | 1 | Placa de montaje de poliéster, material aislante clase II. | 230x230x3 | 8433008235204 | [7 empty] | https://pinazo.com/cajas-modulares-ip-66
31600PMP209900 | 162099 | PNZ-PLACA LISA 360x270 PLANO 2099 (R) |  |  | MÓDULOS POYESTER (IP-66) | PLACA MONTAJE | CM13 | 9.256 | Unidad | 1 | Placa de montaje de poliéster, material aislante clase II. | 320x230x3 | 8433008235174 | [7 empty] | https://pinazo.com/cajas-modulares-ip-66
31600PMP227000 | 162270 | PNZ-PLACA LISA 360x360 P2270 (E) |  |  | MÓDULOS POYESTER (IP-66) | PLACA MONTAJE | CM13 | 10.608 | Unidad | 1 | Placa de montaje de poliéster, material aislante clase II. | 320x320x3 | 8433008235228 | [7 empty] | https://pinazo.com/cajas-modulares-ip-66
31600PMP210000 | 162100 | PNZ-PLACA LISA 540x270 PLANO 2100 (R) |  |  | MÓDULOS POYESTER (IP-66) | PLACA MONTAJE | CM13 | 12.48 | Unidad | 1 | Placa de montaje de poliéster, material aislante clase II. | 500x230x3 | 8433008235181 | [7 empty] | https://pinazo.com/cajas-modulares-ip-66
31600PMP209200 | 162092 | PNZ-PLACA LISA 540x360 PLANO 2092 (E) |  |  | MÓDULOS POYESTER (IP-66) | PLACA MONTAJE | CM13 | 17.1353 | Unidad | 1 | Placa de montaje de poliéster, material aislante clase II. | 500x320x3 | 8433008218870 | [7 empty] | https://pinazo.com/cajas-modulares-ip-66
31600PMP210100 | 162101 | PNZ-PLACA LISA 540x540 PLANO 2101 (E) |  |  | MÓDULOS POYESTER (IP-66) | PLACA MONTAJE | CM13 | 24.0516 | Unidad | 1 | Placa de montaje de poliéster, material aislante clase II. | 500x500x3 | 8433008235198 | [7 empty] | https://pinazo.com/cajas-modulares-ip-66
31600PMP2487 | 162487 | PNZ-PLACA LISA 720x360 PLANO 2487 (E) |  |  | MÓDULOS POYESTER (IP-66) | PLACA MONTAJE | CM13 | 31.72 | Unidad | 1 | Placa de montaje de poliéster, material aislante clase II. | 680x320x3 | 8433008235235 | [7 empty] | https://pinazo.com/cajas-modulares-ip-66
31600PMP2196 | 162196 | PNZ-PLACA LISA 720x540 PLANO 2196 (E) |  |  | MÓDULOS POYESTER (IP-66) | PLACA MONTAJE | CM13 | 51.688 | Unidad | 1 | Placa de montaje de poliéster, material aislante clase II. | 680x500x3 | 8433008235211 | [7 empty] | https://pinazo.com/cajas-modulares-ip-66
31700PMM209800 | 162098M | PNZ-PLACA METALICA LISA PMM-270x180 |  |  | MÓDULOS POYESTER (IP-66) | PLACA MONTAJE | CM13 | 7.2446 | Unidad | 1 | Placa de montaje metálica. | 230x140x2 | 8433008287098 | [7 empty] | https://pinazo.com/cajas-modulares-ip-66
31700PMM211200 | 162112M | PNZ-PLACA METALICA LISA PMM-270x270 |  |  | MÓDULOS POYESTER (IP-66) | PLACA MONTAJE | CM13 | 10.7282 | Unidad | 1 | Placa de montaje metálica. | 230x230x2 | 8433008287104 | [7 empty] | https://pinazo.com/cajas-modulares-ip-66
31700PMM209900 | 162099M | PNZ-PLACA METALICA LISA PMM-360x270 |  |  | MÓDULOS POYESTER (IP-66) | PLACA MONTAJE | CM13 | 13.884 | Unidad | 1 | Placa de montaje metálica. | 320x230x2 | 8433008287111 | [7 empty] | https://pinazo.com/cajas-modulares-ip-66
31700PMM227000 | 162270M | PNZ-PLACA METALICA LISA PMM-360x360 |  |  | MÓDULOS POYESTER (IP-66) | PLACA MONTAJE | CM13 | 14.8512 | Unidad | 1 | Placa de montaje metálica. | 320x320x2 | 8433008287128 | [7 empty] | https://pinazo.com/cajas-modulares-ip-66
31700PMM210000 | 162100M | PNZ-PLACA METALICA LISA PMM-540x270 |  |  | MÓDULOS POYESTER (IP-66) | PLACA MONTAJE | CM13 | 16.224 | Unidad | 1 | Placa de montaje metálica. | 500x230x2 | 8433008287135 | [7 empty] | https://pinazo.com/cajas-modulares-ip-66
31700PMM209200 | 162092M | PNZ-PLACA METALICA LISA PMM-540x360 |  |  | MÓDULOS POYESTER (IP-66) | PLACA MONTAJE | CM13 | 20.5624 | Unidad | 1 | Placa de montaje metálica. | 500x320x2 | 8433008287142 | [7 empty] | https://pinazo.com/cajas-modulares-ip-66
31700PMM210100 | 162101M | PNZ-PLACA METALICA LISA PMM 540x540 |  |  | MÓDULOS POYESTER (IP-66) | PLACA MONTAJE | CM13 | 28.8619 | Unidad | 1 | Placa de montaje metálica. | 500x500x2 | 8433008287159 | [7 empty] | https://pinazo.com/cajas-modulares-ip-66
31700PMM248700 | 162487M | PNZ-PLACA METALICA LISA PMM-720x360 |  |  | MÓDULOS POYESTER (IP-66) | PLACA MONTAJE | CM13 | 34.892 | Unidad | 1 | Placa de montaje metálica. | 680x320x2 | 8433008287166 | [7 empty] | https://pinazo.com/cajas-modulares-ip-66
31700PMM219600 | 162196M | PNZ-PLACA METALICA LISA PMM-720x540 |  |  | MÓDULOS POYESTER (IP-66) | PLACA MONTAJE | CM13 | 56.8568 | Unidad | 1 | Placa de montaje metálica. | 680x500x2 | 8433008287319 | [7 empty] | https://pinazo.com/cajas-modulares-ip-66
41976E00002808 | 603045 | PNZ-BRIDA ACOPLAMIENTO 270 C/JUNTA MODULO IP |  |  | MÓDULOS POYESTER (IP-66) | ACCESORIO | CM13 | 7.904 | Unidad | 1 | Brida de acoplamiento de caja modular con junta de estanqueidad |  | 8433008249942 | [7 empty] | https://pinazo.com/cajas-modulares-ip-66
41976E00002807 | 603044 | PNZ-BRIDA ACOPLAMIENTO 360 C/JUNTA MODULO IP |  |  | MÓDULOS POYESTER (IP-66) | ACCESORIO | CM13 | 9.776 | Unidad | 1 | Brida de acoplamiento de caja modular con junta de estanqueidad |  | 8433008249935 | [7 empty] | https://pinazo.com/cajas-modulares-ip-66
1ECJMACTL2727E | 680153 | TAPA LATERAL CIERRE 270/270 CON JUNTA ESTANQUEIDAD |  |  | MÓDULOS POYESTER (IP-66) | ACCESORIO | CM13 | 9.672 | Unidad | 1 | Tapa lateral de cierre de caja modular con junta de estanqueidad |  | 8433008234870 | [7 empty] | https://pinazo.com/cajas-modulares-ip-66
1ECJMACTL2736E | 680154 | TAPA LATERAL CIERRE 270/360 CON JUNTA ESTANQUEIDAD |  |  | MÓDULOS POYESTER (IP-66) | ACCESORIO | CM13 | 11.8361 | Unidad | 1 | Tapa lateral de cierre de caja modular con junta de estanqueidad |  | 8433008234887 | [7 empty] | https://pinazo.com/cajas-modulares-ip-66
41976E00002363 | 602221 | PNZ-CONJUNTO 4 PATILLAS FIJACION MODULO PNZ IP-66+ 4 TORNILLOS |  |  | MÓDULOS POYESTER (IP-66) | ACCESORIO | CM13 | 6.968 | Unidad | 1 | Conjunto de 4 patillas metálicas para caja modular. |  | 8433008229258 | [7 empty] | https://pinazo.com/cajas-modulares-ip-66
41976E00002152 | 680160 | PNZ-CONJUNTO 2 BISAGRAS RIGIDAS KK |  |  | MÓDULOS POYESTER (IP-66) | ACCESORIO | CM13 | 6.24 | Unidad | 1 | 2 BISAGRAS KK RAL 7035, 8 TORNILLOS R/CH DIN 7981 3.9x9.5 ZN, 1 BOLSA, Instrucciones de montaje |  | 8433008221924 | [7 empty] | https://pinazo.com/cajas-modulares-ip-66
1ECJMADR000000 | 680158 | PNZ- CONJ. DISPOSITIVO VENTILACION DV1 -DR- | SI |  | MÓDULOS POYESTER (IP-66) | ACCESORIO | CM13 | 0.52 | Unidad | 1 | ESTA REFERENCIA INCLUYE EL DISP. VENTILACIÓN + TUERCA PG-11, DISPOSITIVO VENTILACION DR. RAL 7035 |  | 8433008138413 | [7 empty] | https://pinazo.com/cajas-modulares-ip-66
419702718000SJ | 608951 | PNZ-MODULO C2718 TO S/JUNTA |  |  | MÓDULOS POYESTER (IP-44) | PLACA MONTAJE | CM13 | 50.688 | Unidad | 1 | Caja modular de doble aislamiento, material poliéster, IP-44 (UNE 20324), tapa + cuba + tornillos de cierre precintables, tapa opaca. | 270x180x176 | 8433008271622 | [7 empty] | https://pinazo.com/cajas-modulares-ip-66
419702727000SJ | 608875 | PNZ-MODULO C2727 S/JUNTA |  |  | MÓDULOS POYESTER (IP-44) | PLACA MONTAJE | CM13 | 53.376 | Unidad | 1 | Caja modular de doble aislamiento, material poliéster, IP-44 (UNE 20324), tapa + cuba + tornillos de cierre precintables, tapa transparente. | 270x270x176 | 8433008252805 | [7 empty] | https://pinazo.com/cajas-modulares-ip-66
419760272700SJ | 608922 | PNZ-MODULO C2727 TO S/JUNTA |  |  | MÓDULOS POYESTER (IP-44) | PLACA MONTAJE | CM13 | 56.5113 | Unidad | 1 | Caja modular de doble aislamiento, material poliéster, IP-44 (UNE 20324), tapa + cuba + tornillos de cierre precintables, tapa opaca. | 270x270x176 | 8433008262484 | [7 empty] | https://pinazo.com/cajas-modulares-ip-66
419702736000SJ | 608874 | PNZ-MODULO C3627 S/JUNTA |  |  | MÓDULOS POYESTER (IP-44) | PLACA MONTAJE | CM13 | 60.48 | Unidad | 1 | Caja modular de doble aislamiento, material poliéster, IP-44 (UNE 20324), tapa + cuba + tornillos de cierre precintables, tapa transparente. | 360x270x176 | 8433008252676 | [7 empty] | https://pinazo.com/cajas-modulares-ip-66
419703627P00SJ | 608923 | PNZ-MODULO C3627 TO S/JUNTA |  |  | MÓDULOS POYESTER (IP-44) | PLACA MONTAJE | CM13 | 67.8739 | Unidad | 1 | Caja modular de doble aislamiento, material poliéster, IP-44 (UNE 20324), tapa + cuba + tornillos de cierre precintables, tapa opaca. | 360x270x176 | 8433008262491 | [7 empty] | https://pinazo.com/cajas-modulares-ip-66
419703636000SJ | 608873 | PNZ-MODULO C3636 S/JUNTA |  |  | MÓDULOS POYESTER (IP-44) | PLACA MONTAJE | CM13 | 77.28 | Unidad | 1 | Caja modular de doble aislamiento, material poliéster, IP-44 (UNE 20324), tapa + cuba + tornillos de cierre precintables, tapa transparente. | 360x360x176 | 8433008252553 | [7 empty] | https://pinazo.com/cajas-modulares-ip-66
4197036360TOSJ | 608930 | PNZ-MODULO C3636 TO S/JUNTA |  |  | MÓDULOS POYESTER (IP-44) | PLACA MONTAJE | CM13 | 88.416 | Unidad | 1 | Caja modular de doble aislamiento, material poliéster, IP-44 (UNE 20324), tapa + cuba + tornillos de cierre precintables, tapa opaca. | 360x360x176 | 8433008264853 | [7 empty] | https://pinazo.com/cajas-modulares-ip-66
419705427000SJ | 608876 | PNZ-MODULO C5427 S/JUNTA |  |  | MÓDULOS POYESTER (IP-44) | PLACA MONTAJE | CM13 | 89.376 | Unidad | 1 | Caja modular de doble aislamiento, material poliéster, IP-44 (UNE 20324), tapa + cuba + tornillos de cierre precintables, tapa transparente. | 540x270x176 | 8433008253338 | [7 empty] | https://pinazo.com/cajas-modulares-ip-66
419705436SJ000 | 608891 | PNZ-MODULO C5436 S/JUNTA |  |  | MÓDULOS POYESTER (IP-44) | PLACA MONTAJE | CM13 | 105.312 | Unidad | 1 | Caja modular de doble aislamiento, material poliéster, IP-44 (UNE 20324), tapa + cuba + tornillos de cierre precintables, tapa transparente. | 540x270x176 | 8433008266956 | [7 empty] | https://pinazo.com/cajas-modulares-ip-66
419705436SJ0OP | 608997 | PNZ-MODULO C5436 S/JUNTA TAPA OPACA |  |  | MÓDULOS POYESTER (IP-44) | PLACA MONTAJE | CM13 | 118.4202 | Unidad | 1 | Caja modular de doble aislamiento, material poliéster, IP-44 (UNE 20324), tapa + cuba + tornillos de cierre precintables, tapa opaca. | 540x360x176 | 8433008277976 | [7 empty] | https://pinazo.com/cajas-modulares-ip-66
419705454AP0SJ | 608937 | PNZ-MODULO C5454 A TO S/JUNTA |  |  | MÓDULOS POYESTER (IP-44) | PLACA MONTAJE | CM13 | 168 | Unidad | 1 | Caja modular de doble aislamiento, material poliéster, IP-44 (UNE 20324), tapa + cuba + tornillos de cierre precintables, tapa opaca. | 540x540x206 | 8433008268004 | [7 empty] | https://pinazo.com/cajas-modulares-ip-66
419705454000SJ | 608893 | PNZ-MODULO C5454A S/JUNTA |  |  | MÓDULOS POYESTER (IP-44) | PLACA MONTAJE | CM13 | 152.64 | Unidad | 1 | Caja modular de doble aislamiento, material poliéster, IP-44 (UNE 20324), tapa + cuba + tornillos de cierre precintables, tapa transparente. | 540x540x206 | 8433008257466 | [7 empty] | https://pinazo.com/cajas-modulares-ip-66
41976E00003061 | 608934 | PNZ-MODULO C7236 A S/JUNTA |  |  | MÓDULOS POYESTER (IP-44) | PLACA MONTAJE | CM13 | 195.264 | Unidad | 1 | Caja modular de doble aislamiento, material poliéster, IP-44 (UNE 20324), tapa + cuba + tornillos de cierre precintables, tapa transparente. | 720x360x206 | 8433008267540 | [7 empty] | https://pinazo.com/cajas-modulares-ip-66
419707236AP0SJ | 608924 | PNZ-MODULO C7236 A TO S/JUNTA |  |  | MÓDULOS POYESTER (IP-44) | PLACA MONTAJE | CM13 | 214.3153 | Unidad | 1 | Caja modular de doble aislamiento, material poliéster, IP-44 (UNE 20324), tapa + cuba + tornillos de cierre precintables, tapa opaca. | 720x360x206 | 8433008262507 | [7 empty] | https://pinazo.com/cajas-modulares-ip-66
41375450300STB | 335959 | PNZ-PUERTA METALICA C/MARCO 450(alto)x300(ancho) RAL 7035 |  |  | PUERTAS METÁLICAS | ENDESA | PM25 | 94.9914 | Unidad | 1 | Puerta metálica con marco RAL7035, IK-10 (EN-50102), cierre triángulo. | 450x300 | 8433008215428 | [7 empty] | PUERTAS METÁLICAS EMPOTRAR norma Endesa Sevillana · Industrias Eléctricas PINAZO
41375400400T1B | 335335 | PNZ-PUERTA METALICA C/MARCO 400(alto)x400(ancho) RAL 7035+DISPOSITIVO CANDADO |  |  | PUERTAS METÁLICAS | ENDESA | PM25 | 94.9914 | Unidad | 1 | Puerta metálica con marco RAL7035, IK-10 (EN-50102), cierre triángulo. | 400X400 | 8433008177832 | [7 empty] | PUERTAS METÁLICAS EMPOTRAR norma Endesa Sevillana · Industrias Eléctricas PINAZO
41375400540T10 | 335242 | PNZ-PUERTA METALICA C/MARCO 400(alto)x540(ancho) RAL 7035 |  |  | PUERTAS METÁLICAS | ENDESA | PM25 | 110.778 | Unidad | 1 | Puerta metálica con marco RAL7035, IK-10 (EN-50102), cierre triángulo. | 400x540 | 8433008054546 | [7 empty] | PUERTAS METÁLICAS EMPOTRAR norma Endesa Sevillana · Industrias Eléctricas PINAZO
41375600600T10 | 335241 | PNZ-PUERTA METALICA C/MARCO 600(alto)x600(ancho) RAL 7035 |  |  | PUERTAS METÁLICAS | ENDESA | PM25 | 141.574 | Unidad | 1 | Puerta metálica con marco RAL7035, IK-10 (EN-50102), cierre triángulo. | 600x600 | 8433008054560 | [7 empty] | PUERTAS METÁLICAS EMPOTRAR norma Endesa Sevillana · Industrias Eléctricas PINAZO
41375700780T10 | 335265 | PNZ-PUERTA METALICA C/MARCO 700(alto)x780(ancho) RAL 7035 |  |  | PUERTAS METÁLICAS | ENDESA | PM25 | 188 | Unidad | 1 | Puerta metálica con marco RAL7035, IK-10 (EN-50102), cierre triángulo. | 700x780 | 8433008112604 | [7 empty] | PUERTAS METÁLICAS EMPOTRAR norma Endesa Sevillana · Industrias Eléctricas PINAZO
41375700420T10 | 335244 | PNZ-PUERTA METALICA C/MARCO 700(alto)x420(ancho) RAL 7035 |  |  | PUERTAS METÁLICAS | ENDESA | PM25 | 140.196 | Unidad | 1 | Puerta metálica con marco RAL7035, IK-10 (EN-50102), cierre triángulo. | 700x420 | 8433008054584 | [7 empty] | PUERTAS METÁLICAS EMPOTRAR norma Endesa Sevillana · Industrias Eléctricas PINAZO
41375700560T10 | 335246 | PNZ-PUERTA METALICA C/MARCO 700(alto)x560(ancho) RAL 7035 |  |  | PUERTAS METÁLICAS | ENDESA | PM25 | 165.2862 | Unidad | 1 | Puerta metálica con marco RAL7035, IK-10 (EN-50102), cierre triángulo. | 700x560 | 8433008054591 | [7 empty] | PUERTAS METÁLICAS EMPOTRAR norma Endesa Sevillana · Industrias Eléctricas PINAZO
41375120900T10 | 335267 | PNZ-PUERTA METALICA C/MARCO 1200(alto)x900(ancho) RAL 7035 |  |  | PUERTAS METÁLICAS | ENDESA | PM25 | 331.4024 | Unidad | 1 | Puerta metálica con marco RAL7035, IK-10 (EN-50102), cierre triángulo. | 1200x900 | 8433008104425 | [7 empty] | PUERTAS METÁLICAS EMPOTRAR norma Endesa Sevillana · Industrias Eléctricas PINAZO
413751500700T1 | 335517 | PNZ-PUERTA METALICA C/MARCO 1500 (alto) x 700 (ancho) RAL 7035 ENDESA |  |  | PUERTAS METÁLICAS | ENDESA | PM25 | 373.1 | Unidad | 1 | Puerta metálica con marco RAL7035, IK-10 (EN-50102), cierre triángulo. | 1500x700 | 8433008268028 | [7 empty] | PUERTAS METÁLICAS EMPOTRAR norma Endesa Sevillana · Industrias Eléctricas PINAZO
412758001350T1 | 335518 | PNZ-PUERTA METALICA C/MARCO 800 (alto) x 1350 (ancho) DOS HOJAS RAL 7035 ENDESA |  |  | PUERTAS METÁLICAS | ENDESA | PM25 | 441.05 | Unidad | 1 | Puerta metálica con marco RAL7035, IK-10 (EN-50102), cierre triángulo. | 800x1350 | 8433008268387 | [7 empty] | PUERTAS METÁLICAS EMPOTRAR norma Endesa Sevillana · Industrias Eléctricas PINAZO
41375071900000 | 335971 | PNZ-PUERTA METALICA C/MARCO 1900(alto)x700(ancho) RAL 7035 |  |  | PUERTAS METÁLICAS | ENDESA | PM25 | 437.562 | Unidad | 1 | Puerta metálica con marco RAL7035, IK-10 (EN-50102), cierre triángulo. | 1900x700 | 8433008219327 | [7 empty] | PUERTAS METÁLICAS EMPOTRAR norma Endesa Sevillana · Industrias Eléctricas PINAZO
41375091900T1B | 335326 | PNZ-PUERTA METALICA C/MARCO 1900(alto)x900(ancho) RAL 7035 |  |  | PUERTAS METÁLICAS | ENDESA | PM25 | 460.391 | Unidad | 1 | Puerta metálica con marco RAL7035, IK-10 (EN-50102), cierre triángulo. | 1900x900 | 8433008179799 | [7 empty] | PUERTAS METÁLICAS EMPOTRAR norma Endesa Sevillana · Industrias Eléctricas PINAZO
41375F50700STB | 335436 | PNZ-PUERTA METALICA C/MARCO 1650(alto)x700(ancho) RAL 7035 |  |  | PUERTAS METÁLICAS | ENDESA | PM25 | 403.2458 | Unidad | 1 | Puerta metálica con marco RAL7035, IK-10 (EN-50102), cierre triángulo. | 1650x700 | 8433008216685 | [7 empty] | PUERTAS METÁLICAS EMPOTRAR norma Endesa Sevillana · Industrias Eléctricas PINAZO
41375121200T14 | 335489 | PNZ-PUERTA METALICA C/MARCO 1200(alto)x1400(ancho) (2 HOJAS) RAL 7035 |  |  | PUERTAS METÁLICAS | ENDESA | PM25 | 740.0367 | Unidad | 1 | Puerta metálica con marco RAL7035, IK-10 (EN-50102), cierre triángulo. | 1200x1400 | 8433008204958 | [7 empty] | PUERTAS METÁLICAS EMPOTRAR norma Endesa Sevillana · Industrias Eléctricas PINAZO
41375450300ST1 | 335987 | PNZ-PUERTA METALICA SUPERFICIE 450(alto)x300(ancho) RAL 7035 |  |  | PUERTAS METÁLICAS | ENDESA | PM25 | 123.0246 | Unidad | 1 | Puerta metálica de superficie RAL7035, IK-10 (EN-50102), cierre triángulo. | 450x300 | 8433008288095 | [7 empty] | PUERTAS METÁLICAS EMPOTRAR norma Endesa Sevillana · Industrias Eléctricas PINAZO
41375400400S00 | 335494 | PNZ-PUERTA METALICA SUPERFICIE 400(alto)x400(ancho) RAL 7035 |  |  | PUERTAS METÁLICAS | ENDESA | PM25 | 130.0096 | Unidad | 1 | Puerta metálica de superficie RAL7035, IK-10 (EN-50102), cierre triángulo. | 400x400 | 8433008219365 | [7 empty] | PUERTAS METÁLICAS EMPOTRAR norma Endesa Sevillana · Industrias Eléctricas PINAZO
41375400540S00 | 335467 | PNZ-PUERTA METALICA SUPERFICIE 400(alto)x540(ancho) RAL 7035 |  |  | PUERTAS METÁLICAS | ENDESA | PM25 | 153.0612 | Unidad | 1 | Puerta metálica de superficie RAL7035, IK-10 (EN-50102), cierre triángulo. | 400x540 | 8433008201117 | [7 empty] | PUERTAS METÁLICAS EMPOTRAR norma Endesa Sevillana · Industrias Eléctricas PINAZO
41375600600S00 | 335468 | PNZ-PUERTA METALICA SUPERFICIE 600(alto)x600(ancho) RAL 7035 |  |  | PUERTAS METÁLICAS | ENDESA | PM25 | 179.694 | Unidad | 1 | Puerta metálica de superficie RAL7035, IK-10 (EN-50102), cierre triángulo. | 600x600 | 8433008201124 | [7 empty] | PUERTAS METÁLICAS EMPOTRAR norma Endesa Sevillana · Industrias Eléctricas PINAZO
41375700420ST0 | 335363 | PNZ-PUERTA METALICA SUPERFICIE 700(alto)x420(ancho) RAL 7035 FONDO 100 |  |  | PUERTAS METÁLICAS | ENDESA | PM25 | 217.5858 | Unidad | 1 | Puerta metálica de superficie RAL7035, IK-10 (EN-50102), cierre triángulo. | 700x420 | 8433008193542 | [7 empty] | PUERTAS METÁLICAS EMPOTRAR norma Endesa Sevillana · Industrias Eléctricas PINAZO
41375700780ST0 | 335958 | PNZ-PUERTA METALICA SUPERFICIE 700(alto)x780(ancho) RAL 7035 |  |  | PUERTAS METÁLICAS | ENDESA | PM25 | 245.8647 | Unidad | 1 | Puerta metálica de superficie RAL7035, IK-10 (EN-50102), cierre triángulo. | 70x780 | 8433008215244 | [7 empty] | PUERTAS METÁLICAS EMPOTRAR norma Endesa Sevillana · Industrias Eléctricas PINAZO
41375C00090STB | 335396 | PNZ-PUERTA METALICA SUPERFICIE 1200(alto)x900(ancho) RAL 7035 FONDO 100 |  |  | PUERTAS METÁLICAS | ENDESA | PM25 | 451.0226 | Unidad | 1 | Puerta metálica de superficie RAL7035, IK-10 (EN-50102), cierre triángulo. | 1200x900 | 8433008216920 | [7 empty] | PUERTAS METÁLICAS EMPOTRAR norma Endesa Sevillana · Industrias Eléctricas PINAZO
41375540400T1P | 332112 | PNZ-PUERTA METALICA PANELABLE 400x540 RAL 7035 |  |  | PUERTAS METÁLICAS | ENDESA | PM25 | 213.9679 | Unidad | 1 | Puerta metálica panelable para revestimiento de material de obra, IK-10 (EN-50102), cierre triángulo. | 400x540 | 8433008287555 | [7 empty] | PUERTAS PANELABLES zona Sevillana · Industrias Eléctricas PINAZO
41375600600T1P | 332111 | PNZ-PUERTA METALICA PANELABLE 600x600 RAL 7035 |  |  | PUERTAS METÁLICAS | ENDESA | PM25 | 262.4477 | Unidad | 1 | Puerta metálica panelable para revestimiento de material de obra, IK-10 (EN-50102), cierre triángulo. | 600x600 | 8433008287562 | [7 empty] | PUERTAS PANELABLES zona Sevillana · Industrias Eléctricas PINAZO
41375700420T1P | 332124 | PNZ-PUERTA METALICA PANELABLE 700x420 RAL 7035 |  |  | PUERTAS METÁLICAS | ENDESA | PM25 | 263.5955 | Unidad | 1 | Puerta metálica panelable para revestimiento de material de obra, IK-10 (EN-50102), cierre triángulo. | 700x420 | 8433008241274 | [7 empty] | PUERTAS PANELABLES zona Sevillana · Industrias Eléctricas PINAZO
41375700780T1P | 332137 | PNZ-PUERTA METALICA PANELABLE 700x780 RAL 7035 |  |  | PUERTAS METÁLICAS | ENDESA | PM25 | 336.663 | Unidad | 1 | Puerta metálica panelable para revestimiento de material de obra, IK-10 (EN-50102), cierre triángulo. | 700x780 | 8433008287579 | [7 empty] | PUERTAS PANELABLES zona Sevillana · Industrias Eléctricas PINAZO
4137512009001P | 332141 | PNZ-PUERTA METALICA PANELABLE 1200x900 RAL 7035 |  |  | PUERTAS METÁLICAS | ENDESA | PM25 | 1009.9394 | Unidad | 1 | Puerta metálica panelable para revestimiento de material de obra, IK-10 (EN-50102), cierre triángulo. | 1200x900 | 8433008287586 | [7 empty] | PUERTAS PANELABLES zona Sevillana · Industrias Eléctricas PINAZO
41375150070000 | 335523 | PUERTA METALICA PANELABLE 1500 (alto) x 700 (ancho) RAL 7035 |  |  | PUERTAS METÁLICAS | ENDESA | PM25 | 1024.057 | Unidad | 1 | Puerta metálica panelable para revestimiento de material de obra, IK-10 (EN-50102), cierre triángulo. | 1500x700 | 8433008270397 | [7 empty] | PUERTAS PANELABLES zona Sevillana · Industrias Eléctricas PINAZO
413752A0A00T2R | 336042 | PNZ-PUERTA MET. CENTRALIZACION 2100x1000 + 2 REJILLAS RF-60 |  |  | PUERTAS METÁLICAS | ENDESA | PM25 | 1999.56 | Unidad | 1 | Puerta para acceso a centralización de contadores con rejillas intumescentes RF-60 | 2100x1000 | 8433008262064
413752A0F00T2R | 336043 | PNZ-PUERTA MET. CENTRALIZACION 2100x1500 + 2 REJILLAS RF-60 |  |  | PUERTAS METÁLICAS | ENDESA | PM25 | 2329.404 | Unidad | 1 | Puerta para acceso a centralización de contadores con rejillas intumescentes RF-60 | 2100x1500 | 8433008262071
413752A0K00T2R | 336044 | PNZ-PUERTA MET.CENTRALIZACION 2100x2000 + 2 REJILLAS RF-60 |  |  | PUERTAS METÁLICAS | ENDESA | PM25 | 2485.83 | Unidad | 1 | Puerta para acceso a centralización de contadores con rejillas intumescentes RF-60 | 2100x2000 | 8433008262088
1EARACE0000193 | CE4101HB | PNZ-CERRADURA PUERTA MECHINAL END CENT (UCEM) |  |  | PUERTAS METÁLICAS | ENDESA | PM25 | 131.8125 | Unidad | 1 | Cerradura para puerta ENDESA UCEM, suministrada con llave. |  | 8433008239776
1AVCRJ2003000U | RVA-1931 | REJILLA 200x300 "PF-60" |  |  | PUERTAS METÁLICAS | ENDESA | PM25 | 350.9572 | Unidad | 1 | Rejilla intumescente RF-60. | 200x300 | 8433008287593
413752A0A00T10 | 335276 | PNZ-PUERTA MET.CENTRALIZACION 2100x1000 |  |  | PUERTAS METÁLICAS | ENDESA | PM25 | 1328.3928 | Unidad | 1 | Puerta para acceso a centralización de contadores. | 2100x1000 | 8433008137935
413752A0A50T10 | 335277 | PNZ-PUERTA MET.CENTRALIZACION 2100x1500 |  |  | PUERTAS METÁLICAS | ENDESA | PM25 | 1585.8 | Unidad | 1 | Puerta para acceso a centralización de contadores. | 2100x1500 | 8433008137942
41175A700200UP | 312230 | PNZ-PUERTA MECHINAL 1000x700 UF PINTADA |  |  | PUERTAS METÁLICAS | UNIÓN FENOSA | PM25 | 326.3101 | Unidad | 1 | Puerta metálica con marco RAL7035, IK-10 (EN-50102), maneta con cierre Unión Fenosa FAC15D. | 1000x700 | 8433008186247 | [7 empty] | PUERTAS METÁLICAS zona GasNatural Fenosa · Industrias Eléctricas PINAZO
41175AC00200UP | 312232 | PNZ-PUERTA MECHINAL 1000x1200 UF PINTADA |  |  | PUERTAS METÁLICAS | UNIÓN FENOSA | PM25 | 501.3889 | Unidad | 1 | Puerta metálica 2 hojas con marco RAL7035, IK-10 (EN-50102), maneta con cierre Unión Fenosa FAC15D. | 1000x1200 | 8433008186261 | [7 empty] | PUERTAS METÁLICAS zona GasNatural Fenosa · Industrias Eléctricas PINAZO
41375400540BZN | 335977 | PNZ-PUERTA METALICA C/MARCO 400(alto)x540(ancho) RAL 7035 + BOMBILLO M/27 IB ZN |  |  | PUERTAS METÁLICAS | IBERDROLA | PM25 | 227.8931 | Unidad | 1 | Puerta metálica con marco RAL7035, IK-10 (EN-50102), maneta con cierre Iberdrola LINCE M27 zona NORTE. | 400x540 | 8433008221894
41375600600INT | 335476 | PNZ-PUERTA METALICA C/MARCO 600(alto)x600(ancho) RAL 7035 + MANETA IB NORTE |  |  | PUERTAS METÁLICAS | IBERDROLA | PM25 | 246.4426 | Unidad | 1 | Puerta metálica con marco RAL7035, IK-10 (EN-50102), maneta con cierre Iberdrola LINCE 15I zona NORTE. | 600x600 | 8433008202343
4107574002ZN0P | 302641 | PNZ-PUERTA MECHINAL 700x400 IB NORTE PINTADA |  |  | PUERTAS METÁLICAS | IBERDROLA | PM25 | 234.7663 | Unidad | 1 | Puerta metálica con marco RAL7035, IK-10 (EN-50102), maneta con cierre Iberdrola LINCE 15I zona NORTE. | 700x400 | 8433008192569
4107574002ZO0P | 302662 | PNZ-PUERTA MECHINAL 700x400 IB OESTE PINTADA |  |  | PUERTAS METÁLICAS | IBERDROLA | PM25 | 234.7663 | Unidad | 1 | Puerta metálica con marco RAL7035, IK-10 (EN-50102), maneta con cierre Iberdrola LIN3D zona OESTE. | 700x400 | 8433008279598
41075A7002000P | 302437 | PNZ-PUERTA MECHINAL 1000x700 IB PINTADA |  |  | PUERTAS METÁLICAS | IBERDROLA | PM25 | 326.3101 | Unidad | 1 | Puerta metálica con marco RAL7035, IK-10 (EN-50102), maneta con cierre Iberdrola LIN3I zona CENTRO. | 1000x700 | 8433008186278 | [7 empty] | PUERTAS METÁLICAS EMPOTRAR norma Iberdrola · Industrias Eléctricas PINAZO
41075A700200LP | 302999 | PNZ-PUERTA MECHINAL 1000x700 IB LEVANTE PINTADA |  |  | PUERTAS METÁLICAS | IBERDROLA | PM25 | 326.3101 | Unidad | 1 | Puerta metálica con marco RAL7035, IK-10 (EN-50102), maneta con cierre Iberdrola LIN3I zona LEVANTE. | 1000x700 | 8433008273626 | [7 empty] | PUERTAS METÁLICAS EMPOTRAR norma Iberdrola · Industrias Eléctricas PINAZO
41075A70020ZNP | 302639 | PNZ-PUERTA MECHINAL 1000x700 IB NORTE PINTADA |  |  | PUERTAS METÁLICAS | IBERDROLA | PM25 | 326.3101 | Unidad | 1 | Puerta metálica con marco RAL7035, IK-10 (EN-50102), maneta con cierre Iberdrola LIN3I zona NORTE. | 1000x700 | 8433008192545 | [7 empty] | PUERTAS METÁLICAS EMPOTRAR norma Iberdrola · Industrias Eléctricas PINAZO
41075A70020ZOP | 302671 | PNZ-PUERTA MECHINAL 1000x700 IB OESTE PINTADA |  |  | PUERTAS METÁLICAS | IBERDROLA | PM25 | 326.3101 | Unidad | 1 | Puerta metálica 2 hojas con marco RAL7035, IK-10 (EN-50102), maneta con cierre Iberdrola LIN3D zona OESTE. | 1000x700 | 8433008193405 | [7 empty] | PUERTAS METÁLICAS EMPOTRAR norma Iberdrola · Industrias Eléctricas PINAZO
41075AC002000P | 302438 | PNZ-PUERTA MECHINAL 1000x1200 IB PINTADA |  |  | PUERTAS METÁLICAS | IBERDROLA | PM25 | 499.9912 | Unidad | 1 | Puerta metálica 2 hojas con marco RAL7035, IK-10 (EN-50102), maneta con cierre Iberdrola LIN3I zona CENTRO. | 1000x1200 | 8433008186285 | [7 empty] | PUERTAS METÁLICAS EMPOTRAR norma Iberdrola · Industrias Eléctricas PINAZO
41075AC0020LVP | 303141 | PNZ-PUERTA MECHINAL 1000x1200 IB LEVANTE PINTADA |  |  | PUERTAS METÁLICAS | IBERDROLA | PM25 | 499.9912 | Unidad | 1 | Puerta metálica 2 hojas con marco RAL7035, IK-10 (EN-50102), maneta con cierre Iberdrola LIN3I zona LEVANTE. | 1000x1200 | 8433008277327 | [7 empty] | PUERTAS METÁLICAS EMPOTRAR norma Iberdrola · Industrias Eléctricas PINAZO
41075AC0020ZNP | 302640 | PNZ-PUERTA MECHINAL 1000x1200 IB NORTE PINTADA |  |  | PUERTAS METÁLICAS | IBERDROLA | PM25 | 499.9912 | Unidad | 1 | Puerta metálica 2 hojas con marco RAL7035, IK-10 (EN-50102), maneta con cierre Iberdrola LINCE 15I zona NORTE. | 1000x1200 | 8433008192552 | [7 empty] | PUERTAS METÁLICAS EMPOTRAR norma Iberdrola · Industrias Eléctricas PINAZO
41075AC002000O | 313080 | PNZ-PUERTA MECHINAL 1000x1200 IB ZONA OESTE PINTADA |  |  | PUERTAS METÁLICAS | IBERDROLA | PM25 | 499.9912 | Unidad | 1 | Puerta metálica 2 hojas con marco RAL7035, IK-10 (EN-50102), maneta con cierre Iberdrola LIN3D zona OESTE. | 1000x1200 | 8433008228626 | [7 empty] | PUERTAS METÁLICAS EMPOTRAR norma Iberdrola · Industrias Eléctricas PINAZO
41075AE020000P | 302612 | PNZ-PUERTA MECHINAL 1000x1400 IB PINTADA |  |  | PUERTAS METÁLICAS | IBERDROLA | PM25 | 827.424 | Unidad | 1 | Puerta metálica 2 hojas con marco RAL7035, IK-10 (EN-50102), maneta con cierre Iberdrola LIN3I zona CENTRO. | 1000x1400 | 8433008226578
41075A7002PN00 | 301175 | PNZ-PUERTA MECHINAL 1000x700 IB PANELABLE |  |  | PUERTAS METÁLICAS | IBERDROLA | PM25 | 554.32 | Unidad | 1 | Puerta metálica panelable para revestimiento de material de obra, IK-10 (EN-50102), cierre Iberdrola LIN3I zona CENTRO. | 1000x700 | 8433008013864
41375400540BMN | 335994 | PNZ-PUERTA METALICA SUPERFICIE 400 (alto) x 540 (ancho) RAL 7035 + BOMBILLO M/27 IB ZN |  |  | PUERTAS METÁLICAS | IBERDROLA | PM25 | 392.08 | Unidad | 1 | Puerta de superficie RAL7035, IK-10 (EN-50102), con cierre Iberdrola LINCE M27 zona NORTE. | 400x540 | 8433008231732
41375600600BMN | 335996 | PNZ-PUERTA METALICA SUPERFICIE 600 (alto) x 600 (ancho) RAL 7035 + BOMBILLO M/27 IB ZN |  |  | PUERTAS METÁLICAS | IBERDROLA | PM25 | 427.232 | Unidad | 1 | Puerta de superficie RAL7035, IK-10 (EN-50102), con cierre Iberdrola LINCE M27 zona NORTE. | 600x600 | 8433008232463
41375700780MIN | 335993 | PNZ-PUERTA METALICA SUPERFICIE 700(alto)x780(ancho) RAL 7035+MANETA IB NORTE |  |  | PUERTAS METÁLICAS | IBERDROLA | PM25 | 432.64 | Unidad | 1 | Puerta de superficie RAL7035, IK-10 (EN-50102), maneta con cierre Iberdrola LINCE 15I zona NORTE. | 700x780 | 8433008231343
413752A0A00T1U | 710351 | PNZ-PUERTA MET.CENTRALIZACION 2100x1000+2.REJILLAS RF.60 UNELCO |  |  | PUERTAS METÁLICAS | ENDESA | PM25 | 2491 | Unidad | 1 | Puerta para acceso a centralización de contadores preparada para rejillas intumescentes RF-60 | 2100x1000 | 8433008233149
413752A0F00T1U | 710356 | PNZ-PUERTA MET.CENTRALIZACION 2100x1500+2 REJILLAS RF.60 UNELCO |  |  | PUERTAS METÁLICAS | ENDESA | PM25 | 2862 | Unidad | 1 | Puerta para acceso a centralización de contadores preparada para rejillas intumescentes RF-60 | 2100x1500 | 8433008236133
413752A0K00T1U | 710357 | PNZ-PUERTA MET.CENTRALIZACION 2100x2000+2 REJILLAS RF.60 UNELCO |  |  | PUERTAS METÁLICAS | ENDESA | PM25 | 3226.95 | Unidad | 1 | Puerta para acceso a centralización de contadores de 2 hojas preparada para rejillas intumescentes RF-60 | 2100x2000 | 8433008236140
41976P71600000 | 640172 | PNZ-CONJ. DISPOSITIVO CANDADO ALUMINIO PUERTA METALICA. |  |  | PUERTAS METÁLICAS | ENDESA | PM25 | 14 | Unidad | 1 | Conjunto de dispositivo candado para puertas metálicas con cierre de tipo bombillo. |  | 8433008167925
413756006000HC | 335477 | PNZ-PUERTA METALICA C/MARCO 600(alto)x600(ancho) RAL 7035 + MANETA S/BOMBILLO HC |  |  | PUERTAS METÁLICAS | HC-EDP | PM25 | 227.16 | Unidad | 1 | Puerta metálica de 1 hoja con marco RAL7035, IK-10 (EN-50102), maneta, se suministra sin bombillo. Especificaciones EDP-HC | 600x600 | 8433008202350
41075A70020SOP | 302773 | PNZ-PUERTA MECHINAL 1000x700 PINTADA C/MANETA SIN BOMBILLO (HC) |  |  | PUERTAS METÁLICAS | HC-EDP | PM25 | 305.3 | Unidad | 1 | Puerta metálica de 1 hoja con marco RAL7035, IK-10 (EN-50102), maneta, se suministra sin bombillo. Especificaciones EDP-HC | 1000x700 | 8433008198929
41375700400MHC | 335985 | PNZ-PUERTA MECHINAL 700x400 PINTADA MANETA SIN BOMBILLO (HC) |  |  | PUERTAS METÁLICAS | HC-EDP | PM25 | 206.9 | Unidad | 1 | Puerta metálica de 1 hoja con marco RAL7035, IK-10 (EN-50102), maneta, se suministra sin bombillo. Especificaciones EDP-HC | 700x400 | 8433008224925
41375120900TSB | 335969 | PNZ-PUERTA METALICA C/MARCO 1200(alto)x900(ancho) C/MANETA S/BOMB HC RAL 7035 |  |  | PUERTAS METÁLICAS | HC-EDP | PM25 | 579 | Unidad | 1 | Puerta metálica de 1 hoja con marco RAL7035, IK-10 (EN-50102), maneta, se suministra sin bombillo. Especificaciones EDP-HC | 1200x900 | 8433008218221
41976E00000504 | 601346 | PNZ-CAJA ALUMBRADO 3-13-5B-4F |  |  | CAJAS DE ALUMBRADO | IP-13 | AP29 | 33.491 | Unidad | 12 | Caja de protección y derivación tamaño 3 IP-13, 5 bornas y 4 bases protafusibles tamaño 10x38 | 165x120x70 | 8433008167352 | [7 empty] | Cajas de Alumbrado · Industrias Eléctricas PINAZO
41976E00000503 | 601345 | PNZ-CAJA ALUMBRADO 3-44-4B-4F |  |  | CAJAS DE ALUMBRADO | IP-44 | AP29 | 32.314 | Unidad | 12 | Caja de protección y derivación tamaño 3, IP-44, 4 bornas y 2 bases protafusibles tamaño 10x38 | 165x120x70 | 8433008167345 | [7 empty] | Cajas de Alumbrado · Industrias Eléctricas PINAZO
41976E00000502 | 601344 | PNZ-CAJA ALUMBRADO 3-44-6B-2F |  |  | CAJAS DE ALUMBRADO | IP-44 | AP29 | 31.351 | Unidad | 12 | Caja de protección y derivación tamaño 3, IP-44, 6 bornas y 2 bases protafusibles tamaño 10x38 | 165x120x70 | 8433008167338 | [7 empty] | https://pinazo.com/docs/41976e00000502---601344---pnz-caja-alumbrado-3-44-6b-2f.pdf
41976E00000501 | 601343 | PNZ-CAJA ALUMBRADO 3-44-4B-2F |  |  | CAJAS DE ALUMBRADO | IP-44 | AP29 | 28.248 | Unidad | 12 | Caja de protección y derivación tamaño 3, IP-44, 4 bornas y 2 bases protafusibles tamaño 10x38 | 165x120x70 | 8433008167321 | [7 empty] | 41976e00000501---601343---pnz-caja-alumbrado-3-44-4b-2f.pdf (pinazo.com)
41976E00000500 | 601342 | PNZ-CAJA ALUMBRADO 2-44-5B-2F |  |  | CAJAS DE ALUMBRADO | IP-44 | AP29 | 21.9885 | Unidad | 18 | Caja de protección y derivación tamaño 2, IP-44, 5 bornas y 2 bases protafusibles tamaño 10x38 | 148x83x65 | 8433008167314 | [7 empty] | Cajas de Alumbrado · Industrias Eléctricas PINAZO
41976E00000499 | 601341 | PNZ-CAJA ALUMBRADO 2-13-5B-2F |  |  | CAJAS DE ALUMBRADO | IP-13 | AP29 | 21.2395 | Unidad | 18 | Caja de protección y derivación tamaño 2, IP-13, 5 bornas y 2 bases protafusibles tamaño 10x38 | 148x83x65 | 8433008167307 | [7 empty] | 41976e00000499---601341---pnz-caja-alumbrado-2-13-5b-2f.pdf (pinazo.com)
41976E00000498 | 601340 | PNZ-CAJA ALUMBRADO 2-44-4B-2F |  |  | CAJAS DE ALUMBRADO | IP-44 | AP29 | 21.2395 | Unidad | 18 | Caja de protección y derivación tamaño 2, IP-44, 4 bornas y 2 bases protafusibles tamaño 10x38 | 148x83x65 | 8433008167291 | [7 empty] | Cajas de Alumbrado · Industrias Eléctricas PINAZO
41976E00000497 | 601339 | PNZ-CAJA ALUMBRADO 2-13-4B-2F |  |  | CAJAS DE ALUMBRADO | IP-13 | AP29 | 20.223 | Unidad | 18 | Caja de protección y derivación tamaño 2, IP-13, 4 bornas y 2 bases protafusibles tamaño 10x38 | 148x83x65 | 8433008167284 | [7 empty] | Cajas de Alumbrado · Industrias Eléctricas PINAZO
41976E00000496 | 601338 | PNZ-CAJA ALUMBRADO 1-44-5B-2F |  |  | CAJAS DE ALUMBRADO | IP-44 | AP29 | 17.226 | Unidad | 24 | Caja de protección y derivación tamaño 1 IP-44, 5 bornas y 2 bases protafusibles tamaño 10x38 | 150x60x65 | 8433008167277 | [7 empty] | Cajas de Alumbrado · Industrias Eléctricas PINAZO
41976E00000495 | 601337 | PNZ-CAJA ALUMBRADO 1-13-5B-2F |  |  | CAJAS DE ALUMBRADO | IP-13 | AP29 | 16.848 | Unidad | 24 | Caja de protección y derivación tamaño 1, IP-13, 5 bornas y 2 bases protafusibles tamaño 10x38 | 150x60x65 | 8433008167260 | [7 empty] | Cajas de Alumbrado · Industrias Eléctricas PINAZO
41976E00000494 | 601336 | PNZ-CAJA ALUMBRADO 1-13-2B-1F |  |  | CAJAS DE ALUMBRADO | IP-13 | AP29 | 15.301 | Unidad | 24 | Caja de protección y derivación tamaño 1, IP-13, 2 bornas y 1 base protafusible tamaño 10x38 | 150x60x65 | 8433008167253 | [7 empty] | 41976e00000494---601336---pnz-caja-alumbrado-1-13-2b-1f.pdf (pinazo.com)
41976E00000454 | 601286 | PNZ-CAJA ALUMBRADO 3-13-6B-4F |  |  | CAJAS DE ALUMBRADO | IP-13 | AP29 | 36.059 | Unidad | 12 | Caja de protección y derivación tamaño 3 IP-13, 6 bornas y 4 bases protafusibles tamaño 10x38 | 165x120x70 | 8433008167253 | [7 empty] | Cajas de Alumbrado · Industrias Eléctricas PINAZO
41976E00000453 | 601285 | PNZ-CAJA ALUMBRADO 3-13-6B-2F |  |  | CAJAS DE ALUMBRADO | IP-13 | AP29 | 31.351 | Unidad | 12 | Caja de protección y derivación tamaño 3, IP-13, 6 bornas y 2 bases protafusibles tamaño 10x38 | 165x120x70 | 8433008160834 | [7 empty] | 41976e00000453---601285---pnz-caja-alumbrado-3-13-6b-2f.pdf (pinazo.com)
41976E00000452 | 601284 | PNZ-CAJA ALUMBRADO 3-13-4B-4F |  |  | CAJAS DE ALUMBRADO | IP-13 | AP29 | 32.314 | Unidad | 12 | Caja de protección y derivación tamaño 3, IP-13, 4 bornas y 2 bases protafusibles tamaño 10x38 | 165x120x70 | 8433008160827 | [7 empty] | Cajas de Alumbrado · Industrias Eléctricas PINAZO
41976E00000443 | 601272 | PNZ-CAJA ALUMBRADO 3-44-5B-2F |  |  | CAJAS DE ALUMBRADO | IP-44 | AP29 | 28.783 | Unidad | 12 | Caja de protección y derivación tamaño 3 IP-44, 5 bornas y 2 bases protafusibles tamaño 10x38 | 165x120x70 | 8433008160070 | [7 empty] | 41976e00000443---601272---pnz-caja-alumbrado-3-44-5b-2f.pdf (pinazo.com)
41976E00000442 | 601271 | PNZ-CAJA ALUMBRADO 3-44-5B-4F |  |  | CAJAS DE ALUMBRADO | IP-44 | AP29 | 33.491 | Unidad | 12 | Caja de protección y derivación tamaño 3 IP-44, 5 bornas y 4 bases protafusibles tamaño 10x38 | 165x120x70 | 8433008160063 | [7 empty] | 41976e00000442---601271---pnz-caja-alumbrado-3-44-5b-4f.pdf (pinazo.com)
41976E00000440 | 601269 | PNZ-CAJA ALUMBRADO 3-13-4B-2F |  |  | CAJAS DE ALUMBRADO | IP-13 | AP29 | 27.927 | Unidad | 12 | Caja de protección y derivación tamaño 3, IP-13, 4 bornas y 2 bases protafusibles tamaño 10x38 | 165x120x70 | 8433008159975 | [7 empty] | 41976e00000440---601269---pnz-caja-alumbrado-3-13-4b-2f.pdf (pinazo.com)
41976E00000439 | 601268 | PNZ-CAJA ALUMBRADO 3-13-5B-2F |  |  | CAJAS DE ALUMBRADO | IP-13 | AP29 | 28.783 | Unidad | 12 | Caja de protección y derivación tamaño 3 IP-13, 5 bornas y 2 bases protafusibles tamaño 10x38 | 165x120x70 | 8433008159968 | [7 empty] | 41976e00000439---601268---pnz-caja-alumbrado-3-13-5b-2f.pdf (pinazo.com)
41976E00000438 | 601267 | PNZ-CAJA ALUMBRADO 1-44-4B-2F |  |  | CAJAS DE ALUMBRADO | IP-44 | AP29 | 16.146 | Unidad | 24 | Caja de protección y derivación tamaño 1, IP-44, 4 bornas y 2 bases protafusibles tamaño 10x38 | 150x60x65 | 8433008159876 | [7 empty] | 41976e00000435---601261---pnz-caja-alumbrado-1-13-4b-2f.pdf (pinazo.com)
41976E00000435 | 601261 | PNZ-CAJA ALUMBRADO 1-13-4B-2F |  |  | CAJAS DE ALUMBRADO | IP-13 | AP29 | 15.3588 | Unidad | 24 | Caja de protección y derivación tamaño 1, IP-13, 4 bornas y 2 bases protafusibles tamaño 10x38 | 150x60x65 | 8433008159517 | [7 empty] | Cajas de Alumbrado · Industrias Eléctricas PINAZO
41976E00000505 | 601347 | PNZ-CAJA ALUMBRADO 3-44-6B-4F |  |  | CAJAS DE ALUMBRADO | IP-44 | AP29 | 36.38 | Unidad | 12 | Caja de protección y derivación tamaño 3 IP-44, 6 bornas y 4 bases protafusibles tamaño 10x38 | 165x120x70 | 8433008167369 | [7 empty] | Cajas de Alumbrado · Industrias Eléctricas PINAZO
47366320226B0S | 442157 | PNZ-A/CO-325/2x16A/1TC.2x16A-SCH ST | SI |  | CUADROS ELECTRICOS | ITC-BT-33 | CE17 | 355.0575 | Unidad | 1 | MINI-PNZ Cuadros para instalaciones provisionales o temporales de obras, de acuerdo con la instrucción ITC-BT-33 del Reglamento Electrotécnico de Baja Tensión (R.D. 842/2002). GNRAL. 2X16A TOMAS 1T.SCHUKO 16A | 300x250x160 | 8433008256254 | [7 empty] | CUADROS DE OBRA · Industrias Eléctricas PINAZO
47366320227SHS | 442255 | PNZ-A/CO-325/2x25A/2TC.2x16A ST | SI |  | CUADROS ELECTRICOS | ITC-BT-33 | CE17 | 472.5 | Unidad | 1 | MINI-PNZ Cuadros para instalaciones provisionales o temporales de obras, de acuerdo con la instrucción ITC-BT-33 del Reglamento Electrotécnico de Baja Tensión (R.D. 842/2002). GNRAL. 2X32A TOMAS 2T.SCHUKO 16A | 300x250x160 | 8433008259804 | [7 empty] | CUADROS DE OBRA · Industrias Eléctricas PINAZO
47366320232B0S | 442283 | PNZ-A/CO-325/2x32A/2TC.2x16A ST -DIF.GENERAL- | SI |  | CUADROS ELECTRICOS | ITC-BT-33 | CE17 | 483 | Unidad | 1 | MINI-PNZ Cuadros para instalaciones provisionales o temporales de obras, de acuerdo con la instrucción ITC-BT-33 del Reglamento Electrotécnico de Baja Tensión (R.D. 842/2002). GNRAL. 2X32A TOMAS 4T.SCHUKO 16A | 300x250x160 | 8433008260848 | [7 empty] | CUADROS DE OBRA · Industrias Eléctricas PINAZO
47366320432S0S | 441530 | PNZ-A/CO-325/2x32A/4TC.2x16A-SCH ST -DIF.GENERAL- | SI |  | CUADROS ELECTRICOS | ITC-BT-33 | CE17 | 414.75 | Unidad | 1 | MINI-PNZ Cuadros para instalaciones provisionales o temporales de obras, de acuerdo con la instrucción ITC-BT-33 del Reglamento Electrotécnico de Baja Tensión (R.D. 842/2002). GNRAL. 2X32A TOMAS 4T.SCHUKO 16A | 300x250x160 | 8433008238106 | [7 empty] | CUADROS DE OBRA · Industrias Eléctricas PINAZO
47366430440SHS | 441548 | PNZ-A/CO-43/2x40A/4TC.2x16A-SCH ST -DIF.GENERAL- | SI |  | CUADROS ELECTRICOS | ITC-BT-33 | CE17 | 535.5 | Unidad | 1 | MINI-PNZ Cuadros para instalaciones provisionales o temporales de obras, de acuerdo con la instrucción ITC-BT-33 del Reglamento Electrotécnico de Baja Tensión (R.D. 842/2002). GNRAL. 2X40A TOMAS 4T.SCHUKO 16A | 400x300x200 | 8433008238342 | [7 empty] | CUADROS DE OBRA · Industrias Eléctricas PINAZO
47366431240B0S | 441636 | PNZ-A/CO-43/4x40A/1TC.4x32A +2TC.2x16A-SCH ST -DIF.GENERAL- | SI |  | CUADROS ELECTRICOS | ITC-BT-33 | CE17 | 764.9667 | Unidad | 1 | MINI-PNZ Cuadros para instalaciones provisionales o temporales de obras, de acuerdo con la instrucción ITC-BT-33 del Reglamento Electrotécnico de Baja Tensión (R.D. 842/2002). GNRAL. 4X40 TOMAS 1T.CETAC 4X32A + 2T.SCHUKO 16A | 400x300x200 | 8433008241496 | [7 empty] | CUADROS DE OBRA · Industrias Eléctricas PINAZO
47366542244BHS | 440473-H | PNZ-A/CO-54/4x40A/2TC.3x16A +2TC.2x16A ST -DIF.GENERAL- | SI |  | CUADROS ELECTRICOS | ITC-BT-33 | CE17 | 992.4716 | Unidad | 1 | MINI-PNZ Cuadros para instalaciones provisionales o temporales de obras, de acuerdo con la instrucción ITC-BT-33 del Reglamento Electrotécnico de Baja Tensión (R.D. 842/2002). GNRAL. 4X50A TOMAS 2T.CETAC 3X16A + 2T.SCHUKO 16A | 500x400x200 | 8433008254236 | [7 empty] | CUADROS DE OBRA · Industrias Eléctricas PINAZO
47366542254B0S | 441209 | PNZ-A/CO-54/4x50A/1TC.3x32A +1TC.3x16A +2TC.2x16A ST | SI |  | CUADROS ELECTRICOS | ITC-BT-33 | CE17 | 1224.6599 | Unidad | 1 | MINI-PNZ Cuadros para instalaciones provisionales o temporales de obras, de acuerdo con la instrucción ITC-BT-33 del Reglamento Electrotécnico de Baja Tensión (R.D. 842/2002). GNRAL. 4X50A TOMAS 1T.CETAC 3X32A + 1T.CETAC 3X16A + 2T.SCHUKO 16A | 500x400x200 | 8433008224345 | [7 empty] | CUADROS DE OBRA · Industrias Eléctricas PINAZO
47366541063b0s | 441459 | PNZ-A/CO-54/4x63A/1TC.4x63A ST | SI |  | CUADROS ELECTRICOS | ITC-BT-33 | CE17 | 1532.5972 | Unidad | 1 | MINI-PNZ Cuadros para instalaciones provisionales o temporales de obras, de acuerdo con la instrucción ITC-BT-33 del Reglamento Electrotécnico de Baja Tensión (R.D. 842/2002). GNRAL. 4X63A TOMAS 1T.CETAC 4X63A | 500x400x200 | 8433008232777 | [7 empty] | CUADROS DE OBRA · Industrias Eléctricas PINAZO
47366540441BHS | 440471-H | PNZ-A/CO-54/2x40A/4TC.2x16A ST -DIF.GENERAL- | SI |  | CUADROS ELECTRICOS | ITC-BT-33 | CE17 | 802.9056 | Unidad | 1 | MINI-PNZ Cuadros para instalaciones provisionales o temporales de obras, de acuerdo con la instrucción ITC-BT-33 del Reglamento Electrotécnico de Baja Tensión (R.D. 842/2002). GNRAL. 2X40A TOMAS 4T.CETAC 2X16A | 500x400x200 | 8433008253765 | [7 empty] | CUADROS DE OBRA · Industrias Eléctricas PINAZO
47366653266BHS | 440474-HY | PNZ-A/CO-65/4x63A/3TC.3x16A +2TC.2x16A +1SLD.4x32A(300mA) ST | SI |  | CUADROS ELECTRICOS | ITC-BT-33 | CE17 | 1541.1432 | Unidad | 1 | MINI-PNZ Cuadros para instalaciones provisionales o temporales de obras, de acuerdo con la instrucción ITC-BT-33 del Reglamento Electrotécnico de Baja Tensión (R.D. 842/2002). GNRAL. 4X63A TOMAS 3T.CETAC 3X16A + 2T.CETAC 2X16A + 1SALIDA GRUA 4X32A | 600x500x250 | 8433008254243 | [7 empty] | CUADROS DE OBRA · Industrias Eléctricas PINAZO
473666532A0B0S | 441635 | PNZ-A/CO-65/4x100A/1TC.4x63A +1TC.3x32A +1TC.3x16A +2TC.2x16A ST | SI |  | CUADROS ELECTRICOS | ITC-BT-33 | CE17 | 1939.9579 | Unidad | 1 | MINI-PNZ Cuadros para instalaciones provisionales o temporales de obras, de acuerdo con la instrucción ITC-BT-33 del Reglamento Electrotécnico de Baja Tensión (R.D. 842/2002). GNRAL. 4X100A TOMAS 1T.CETAC 4X63A + 1T.CETAC 3X32A + 1T.CETAC 3X16A + 2T.CETAC 2X16A | 600x500x250 | 8433008241489 | [7 empty] | CUADROS DE OBRA · Industrias Eléctricas PINAZO
473666526A0BHS | 442077 | PNZ-A/CO-65/4x100A/2TC.3x32A +6TC.2x16A ST | SI |  | CUADROS ELECTRICOS | ITC-BT-33 | CE17 | 1815.7002 | Unidad | 1 | MINI-PNZ Cuadros para instalaciones provisionales o temporales de obras, de acuerdo con la instrucción ITC-BT-33 del Reglamento Electrotécnico de Baja Tensión (R.D. 842/2002). GNRAL. 4X100A TOMAS 2T.CETAC 3X32A + 6T.CETAC 2X16A | 600x500x250 | 8433008254410 | [7 empty] | CUADROS DE OBRA · Industrias Eléctricas PINAZO
47366652243B0S | 442852 | PNZ-A/CO-86/4x63A/10TC.3x16A ST | SI |  | CUADROS ELECTRICOS | ITC-BT-33 | CE17 | 2445.6247 | Unidad | 1 | MINI-PNZ Cuadros para instalaciones provisionales o temporales de obras, de acuerdo con la instrucción ITC-BT-33 del Reglamento Electrotécnico de Baja Tensión (R.D. 842/2002). GNRAL. 4X63 TOMAS 10T.CETAC 3X16A | 800x600x300 | 8433008284813 | [7 empty] | CUADROS DE OBRA · Industrias Eléctricas PINAZO
47366652242B0S | 442848 | PNZ-A/CO-86/4x63A/10TC.2x16A ST | SI |  | CUADROS ELECTRICOS | ITC-BT-33 | CE17 | 1783.089 | Unidad | 1 | MINI-PNZ Cuadros para instalaciones provisionales o temporales de obras, de acuerdo con la instrucción ITC-BT-33 del Reglamento Electrotécnico de Baja Tensión (R.D. 842/2002). GNRAL. 4X63 TOMAS 10T.CETAC 2X16A | 800x600x300 | 8433008284622 | [7 empty] | CUADROS DE OBRA · Industrias Eléctricas PINAZO
47366865367B0S | 442832 | PNZ-A/CO-86/4x63A/2TC.4x32A +3TC.4x16A +3TC.2x16A ST | SI |  | CUADROS ELECTRICOS | ITC-BT-33 | CE17 | 2267.101 | Unidad | 1 | MINI-PNZ Cuadros para instalaciones provisionales o temporales de obras, de acuerdo con la instrucción ITC-BT-33 del Reglamento Electrotécnico de Baja Tensión (R.D. 842/2002). GNRAL. 4X63A TOMAS 2T.CETAC 4X32A + 3T.CETAC 4X16A + 3T.CETAC 2X16A | 800x600x300 | 8433008283700 | [7 empty] | CUADROS DE OBRA · Industrias Eléctricas PINAZO
47366652241B0S | 442808 | PNZ-A/CO-86/4x63A/4TC.4x16A +4TC.2x16A-SCH ST C/LLAVE | SI |  | CUADROS ELECTRICOS | ITC-BT-33 | CE17 | 1996.63 | Unidad | 1 | MINI-PNZ Cuadros para instalaciones provisionales o temporales de obras, de acuerdo con la instrucción ITC-BT-33 del Reglamento Electrotécnico de Baja Tensión (R.D. 842/2002). GNRAL. 4X63A TOMAS 4T.CETAC 4X16A + 4T.SCHUKO 16A CON LLAVE | 800x600x300 | 8433008282963 | [7 empty] | CUADROS DE OBRA · Industrias Eléctricas PINAZO
473668653CSBUS | 442800 | PNZ-A/CO-86/4x125A/2TC.4x32A +3TC.4x16A +2TC.2x16A +1SLD.4x63A(300mA) ST | SI |  | CUADROS ELECTRICOS | ITC-BT-33 | CE17 | 2908.4115 | Unidad | 1 | MINI-PNZ Cuadros para instalaciones provisionales o temporales de obras, de acuerdo con la instrucción ITC-BT-33 del Reglamento Electrotécnico de Baja Tensión (R.D. 842/2002). GNRAL. 4X125A TOMAS 2T.CETAC 4X32A + 3T.CETAC 4X16A + 2T.SCHUKO 2X16A 1SALIDA GRUA 4X63A | 800x600x300 | 8433008282765 | [7 empty] | CUADROS DE OBRA · Industrias Eléctricas PINAZO
473668644A0B0T | 442547 | PNZ-A/CO-86/4x100A/4TC.3x32A +4TC.2x16A ST | SI |  | CUADROS ELECTRICOS | ITC-BT-33 | CE17 | 2216.6416 | Unidad | 1 | MINI-PNZ Cuadros para instalaciones provisionales o temporales de obras, de acuerdo con la instrucción ITC-BT-33 del Reglamento Electrotécnico de Baja Tensión (R.D. 842/2002). GNRAL. 4X100A TOMAS 4T.CETAC 3X32A + 4T.CETAC 2X16A | 800x600x300 | 8433008271936 | [7 empty] | CUADROS DE OBRA · Industrias Eléctricas PINAZO
47366862263B0S | 442497 | PNZ-A/CO-86/4x63A/3TC.4x32A +3TC.4x16A +5TC.2x16A-SCH ST | SI |  | CUADROS ELECTRICOS | ITC-BT-33 | CE17 | 2438.1502 | Unidad | 1 | MINI-PNZ Cuadros para instalaciones provisionales o temporales de obras, de acuerdo con la instrucción ITC-BT-33 del Reglamento Electrotécnico de Baja Tensión (R.D. 842/2002). GNRAL. 4X63A TOMAS 3T.CETAC 4X32A + 3T.CETAC 4X16A + 5T.SCHUKO 16A | 800x600x300 | 8433008269889 | [7 empty] | CUADROS DE OBRA · Industrias Eléctricas PINAZO
41976E00002364 | 602222 | PNZ-CONJ.MIRILLA PRACTICABLE 167x126 EMBOLSADA | SI |  | MONTAJE Y REPOSICIÓN | ARMARIO PROTECCIÓN Y MEDIDA | REPO | 31.3938 | Unidad | 1 | Mirilla abatible 167x126mm fabricada en policarbonato transparente resistente a U.V. Precintable, Junta de estanqueidad (2 unidades) Tornillo R/CH DIN 7981 3,5x9,5 ZN (10 unidades). Instrucciones. Bolsa de plastico transparente 180x250mm. |  | 8433008229265
41976E00002228 | 602103 | PNZ-CONJUNTO MIRILLA PRACTICABLE 584x209 | SI |  | MONTAJE Y REPOSICIÓN | ARMARIO PROTECCIÓN Y MEDIDA | REPO | 39.4402 | Unidad | 1 | Mirilla abatible 589x209mm fabricada en policarbonato transparente resistente a U.V. Precintable, para módulos de centralización de contadores |  | 8433008244671
41976E00002229 | 602104 | PNZ-CONJUNTO MIRILLA V-12 | SI |  | MONTAJE Y REPOSICIÓN | ARMARIO PROTECCIÓN Y MEDIDA | REPO | 10.6572 | Unidad | 1 | Conjunto mirilla compuesto de mirilla fija 120x120mm (V-12) con junta de estanqueidad y 6 unidades de tornillo R/CH DIN 7981 3,5x9,5 ZN |  | 8433008237192
41976E00002230 | 680146 | CONJUNTO MIRILLA FIJA 190x150mm | SI |  | MONTAJE Y REPOSICIÓN | ARMARIO PROTECCIÓN Y MEDIDA | REPO | 27.5739 | Unidad | 1 | Mirilla abatible 190x150mm fabricada en policarbonato transparente resistente a U.V. |  | 8433008234801
1CEABD25000000 | 680135 | BRIDA BD 25 | SI |  | MONTAJE Y REPOSICIÓN | CENTRALIZACIONES DE CONTADORES | REPO | 2.4191 | Unidad | 25 | Brida para cable de 25mm2. Tierras de centralizaciones. |  | 8433008234702
1CTRTFSFI50000 | 680161 | CONJ. TORNILLOS TFS-TFI LATON | SI |  | MONTAJE Y REPOSICIÓN | CENTRALIZACIONES DE CONTADORES | REPO | 3.0678 | Unidad | 1 | Conjunto de tornillos TFS (1 unidad) -TFI (2 unidades) |  | 8433008234924
1ABRCS00200000 | 1855610000 | BORNA CARRIL 2,5 mm2 SECCIONABLE (WML) | SI |  | MONTAJE Y REPOSICIÓN | CUADROS ELECTRICOS | REPO | 4.9421 | Unidad | 1 | Borna de carril 2,5mm2 |  | 8433008287609
1ABRCN0160000W | 1020400000 | BORNA CARRIL 16 mm2 (WML) | SI |  | MONTAJE Y REPOSICIÓN | CUADROS ELECTRICOS | REPO | 5.4772 | Unidad | 1 | Borna de carril 16mm2 |  | 8433008287616
1ABRAUA0216000 | 1053260000 | PUENTE ATORNILL. 2 PASOS BORNA 16MM2 (WQV 16/2) | SI |  | MONTAJE Y REPOSICIÓN | CUADROS ELECTRICOS | REPO | 5.6538 | Unidad | 1 | Puente atornillable de 2 pasos para borna de 16mm2 |  | 8433008287623
1ABRCN0350000W | 1020500000 | BORNA CARRIL 35 mm 2 (WML) | SI |  | MONTAJE Y REPOSICIÓN | CUADROS ELECTRICOS | REPO | 7.4133 | Unidad | 1 | Borna de carril 35mm2 |  | 8433008287630
1ABRCS0350000C | 585455 | BORNA SECCIONABLE RB35 DI (UNB) OLIVA | SI |  | MONTAJE Y REPOSICIÓN | CUADROS ELECTRICOS | REPO | 11.77 | Unidad | 1 | Borna seccionable para cable de 35mm2 FASE. |  | 8433008287647
1ABRCS0350000A | 585451 | BORNA SECCIONABLE RB35 DI (UNB) N AZUL | SI |  | MONTAJE Y REPOSICIÓN | CUADROS ELECTRICOS | REPO | 11.77 | Unidad | 1 | Borna seccionable para cable de 35mm2 NEUTRO. |  | 8433008287654
1ABRCS035D000A | 606505 | BORNA SECCIONABLE DOBLE RB35 SD (UNB) N AZUL | SI |  | MONTAJE Y REPOSICIÓN | CUADROS ELECTRICOS | REPO | 29.96 | Unidad | 1 | Borna seccionable de derivación doble para cable de 35mm2 FASE. |  | 8433008287661
1ABRCS035D000C | 606504 | BORNA SECCIONABLE DOBLE RB35 SD (UNB) OLIVA | SI |  | MONTAJE Y REPOSICIÓN | CUADROS ELECTRICOS | REPO | 27.82 | Unidad | 1 | Borna seccionable de derivación doble para cable de 35mm2 NEUTRO. |  | 8433008287678
1ABRRC1064I000 | 7501003933 | REGLETA COMPROB. 10E-6I-4T IB/ENDESA | SI |  | MONTAJE Y REPOSICIÓN | ARMARIO PROTECCIÓN Y MEDIDA | REPO | 128.55 | Unidad | 1 | Regleta de comprobación 10 elementos 6 tensiones 4 tensiones. Iberdrola / Endesa. |  | 8433008287685
1ABRRC1064U000 | 7501000754 | REGLETA COMPROB. 10E-6I-4T UF | SI |  | MONTAJE Y REPOSICIÓN | ARMARIO PROTECCIÓN Y MEDIDA | REPO | 128.55 | Unidad | 1 | Regleta de comprobación 10 elementos 6 tensiones 4 tensiones. Unión Fenosa. |  | 8430243112550
1AINC40080P000 | TG076950-TG501100 | INTERR. C/CARGA 4x80A C/MANETA PANEL | SI |  | MONTAJE Y REPOSICIÓN | CENTRALIZACIONES DE CONTADORES | REPO | 101.52 | Unidad | 1 | Interruptor 3P+N con maneta panel 80A 400Vac, montaje sobre carril DIN. Centralizaciones UFD. |  | 8433008287173
1AINC40160SP00 | TG708410 | INTERR. C/CARGA 4x160A PALA C/MANETA PANEL | SI |  | MONTAJE Y REPOSICIÓN | CENTRALIZACIONES DE CONTADORES | REPO | 140.9166 | Unidad | 1 | Interruptor 3P+N con maneta panel 160A 400Vac, montaje sobre placa. Solicitar tornillería. |  | 8433008139076
1AINC40250S000 | S5C02503NT60C1 | INTERR. C/CARGA 4x250A C/MANETA PANEL | SI |  | MONTAJE Y REPOSICIÓN | CENTRALIZACIONES DE CONTADORES | REPO | 182.57 | Unidad | 1 | Interruptor 3P+N con maneta panel 250A 400Vac, montaje sobre placa. Solicitar tornillería. |  | 8424762708264
1AINC40400S000 | S5C04003NC20C0 | INTERR. C/CARGA 4x400A C/MANETA PANEL | SI |  | MONTAJE Y REPOSICIÓN | CENTRALIZACIONES DE CONTADORES | REPO | 355.64 | Unidad | 1 | Interruptor 3P+N con maneta panel 400A 400Vac, montaje sobre placa. Solicitar tornillería. |  | 8433008287708
1AINC40630S000 | S5-06303NR0+DSEN21 | INTERR. C/CARGA 4x630A C/MANETA PANEL | SI |  | MONTAJE Y REPOSICIÓN | CENTRALIZACIONES DE CONTADORES | REPO | 524.58 | Unidad | 1 | Interruptor 3P+N con maneta panel 6300A 400Vac, montaje sobre placa. Solicitar tornillería. |  | 8433008287692
1ECJMTA63270ML | 24150008 | TAPA CUBA PNZ-A6327 C/ML 584x209 | SI |  | MONTAJE Y REPOSICIÓN | CAJAS MODULARES (IP-43) | REPO | 71.87 | Unidad | 1 | Tapa de policarbonato transparente con mirilla abatible 589x209mm fabricada en policarbonato transparente resistente a U.V. Precintable, para módulos de centralización de contadores, módulo 6327. |  | 8433008287784
1ECJMTA63400ML | 24150009 | TAPA CUBA PNZ-A6340 C/ML 584x209 | SI |  | MONTAJE Y REPOSICIÓN | CAJAS MODULARES (IP-43) | REPO | 101.6302 | Unidad | 1 | Tapa de policarbonato transparente con mirilla abatible 589x209mm fabricada en policarbonato transparente resistente a U.V. Precintable, para módulos de centralización de contadores, módulo 6340. |  | 8433008139434
1ECJMTA63540ML | 24150010 | TAPA CUBA PNZ-A6354 C/2ML 580x210 | SI |  | MONTAJE Y REPOSICIÓN | CAJAS MODULARES (IP-43) | REPO | 141.33 | Unidad | 1 | Tapa de policarbonato transparente con 2 mirillas abatible 589x209mm fabricada en policarbonato transparente resistente a U.V. Precintable, para módulos de centralización de contadores, módulo 6354. |  | 8433008288361
1EARACE0000007 | PPOLS0025 | Cilindro Europerfil, Zamak zincado, UF Cuadradillo, con 1 llave FAC5D |  |  | MONTAJE Y REPOSICIÓN | CERRADURAS Y BOMBILLOS | REPO | 48.25 | Unidad | 1 | Bombillo para puerta armario tipo PNZ-1/2/3 Unión Fenosa. Se incluye llave. |  | 8433008287791
1EARACE0000009 | PEV00EUROC0000 | Cilindro Europerfil, laton sin baño, EV Cuadradillo, con 1 llave TE-8I VIESGO |  |  | MONTAJE Y REPOSICIÓN | CERRADURAS Y BOMBILLOS | REPO | 56.5 | Unidad | 1 | Bombillo para puerta armario tipo PNZ-1/2/3 Viesgo. Se incluye llave. |  | 8433008287807
1EARACE0000010 | PUF00EUROE0000 | Cilindro Europerfil, Zamak zincado, UF Esparrago, con 1 llave FAC5D |  |  | MONTAJE Y REPOSICIÓN | CERRADURAS Y BOMBILLOS | REPO | 43.128 | Unidad | 1 | Bombillo para puerta metálica y armario superficie Unión Fenosa. Se incluye llave. |  | 8433008239547
1EARACE0000012 | PEV00EUROE0000 | Cilindro Europerfil, laton sin baño, EV Esparrago, con 1 llave TE-8I VIESGO |  |  | MONTAJE Y REPOSICIÓN | CERRADURAS Y BOMBILLOS | REPO | 49.06 | Unidad | 1 | Bombillo para puerta metálica y armario superficie Viesgo. Se incluye llave. |  | 8433008288262
1EARACE0000191 | PJIS0EUROE0000 | Cilindro Europerfil, Zamak zincado, JIS Esparrago, con 1 llave JIS-2I |  |  | MONTAJE Y REPOSICIÓN | CERRADURAS Y BOMBILLOS | REPO | 48.77 | Unidad | 1 | Bombillo para puerta metálica y armario superficie JIS. Se incluye llave. |  | 8433008288309
1EARACEC000009 | PIBN0EUROE0000 | Cilindro Europerfil, laton sin baño, IBN Esparrago, con 1 llave LIN15I NORTE |  |  | MONTAJE Y REPOSICIÓN | CERRADURAS Y BOMBILLOS | REPO | 50.89 | Unidad | 1 | Bombillo para puerta metálica y armario superficie Iberdrola Norte. Se incluye llave. |  | 8433008239592
1EARACEC000010 | PIBC0EUROE0000 | Cilindro Europerfil, latón sin baño, IBC Espárrago, con 1 llave LIN3I |  |  | MONTAJE Y REPOSICIÓN | CERRADURAS Y BOMBILLOS | REPO | 50.89 | Unidad | 1 | Bombillo para puerta metálica y armario superficie Iberdrola Centro. Se incluye llave. |  | 8433008239530
1EARACEC000011 | PIBO0EUROC0000 | Cilindro Europerfil, laton sin baño, IBO Esparrago, con 1 llave LIN3D OESTE |  |  | MONTAJE Y REPOSICIÓN | CERRADURAS Y BOMBILLOS | REPO | 50.89 | Unidad | 1 | Bombillo para puerta metálica y armario superficie Iberdrola Oeste. Se incluye llave. |  | 8433008239615
1EARACEC000108 | PIBL0EUROE0000 | Cilindro Europerfil, laton sin baño, IBL Esparrago, con 1 llave LIN3I LEVANTE |  |  | MONTAJE Y REPOSICIÓN | CERRADURAS Y BOMBILLOS | REPO | 50.89 | Unidad | 1 | Bombillo para puerta metálica y armario superficie Iberdrola Levante. Se incluye llave. |  | 8433008287814
41976E00014016 | 609038 | PNZ-KIT SECCIONADOR 4x80A | SI |  | MONTAJE Y REPOSICIÓN | INTERRUPTOR | REPO | 139.42 | Unidad | 1 | Kit de interruptor 4P 80A 400V AC con velo de protección y placa para fijación directa de instalaciones de enlace adaptadas a Autoconsumo. |  | 8433008286473
46068M2334IE03 | 582524 | PNZ-A/APM6 2P G.C/4x63A/3SLD.32A REC+RJ+DESC. P/TLM(HUECO) +MED.IB | SI |  | CUADROS DE ALUMBRADO | MOTAJE ELÉCTRICO | CE73 | 11157.2175 | Unidad | 1 | Armario metálico fabricado en chapa de 3 mm de espesor, galvanizado en caliente por inmersión según norma UNE EN ISO 1461, modelo APM6, accesible mediante 2 puertas, una independiente para la medida directa de compañía (incluido), y otra con bastidor en cajas de poliéster conexionada para 3 salidas de alumbrado de 32A con diferenciales rearmables y reloj astronómico. El conjunto cumplirá el IP55 e IK10 según ITC BT 09 del Reglamento de Baja Tensión, Decreto 842/2002. DIMENSIONES: 1470 mm (alto) x 1250 mm (ancho) x 300 mm (fondo). | 1470x1250x300 | 8433008274616 | [7 empty] | CENTROS DE MANDO METÁLICOS · Industrias Eléctricas PINAZO
46068A640CRRTR | 582588 | PNZ-A/APM6 2P G.C/4x63A/4SLD.32A REC+RJ+DESC +P/TLM(SOLO HUECO) +MED UF N.A | SI |  | CUADROS DE ALUMBRADO | MOTAJE ELÉCTRICO | CE73 | 12305.8208 | Unidad | 1 | Armario metálico fabricado en chapa de 3 mm de espesor, galvanizado en caliente por inmersión según norma UNE EN ISO 1461, modelo APM6, accesible mediante 2 puertas, una independiente para la medida directa de compañía (incluido), y otra con bastidor en cajas de poliéster conexionada para 4 salidas de alumbrado de 32A con diferenciales rearmables y reloj astronómico. El conjunto cumplirá el IP55 e IK10 según ITC BT 09 del Reglamento de Baja Tensión, Decreto 842/2002. DIMENSIONES: 1470 mm (alto) x 1250 mm (ancho) x 300 mm (fondo). | 1470x1250x300 | 8433008277341 | [7 empty] | CENTROS DE MANDO METÁLICOS · Industrias Eléctricas PINAZO
46068A631CR3TR | 582589 | PNZ-A/APM6 2P G.C/4x80A/6SLD.32A REC+RJ+DESC. P/TLM(HUECO) MED IB | SI |  | CUADROS DE ALUMBRADO | MOTAJE ELÉCTRICO | CE73 | 13532.4904 | Unidad | 1 | Armario metálico fabricado en chapa de 3 mm de espesor, galvanizado en caliente por inmersión según norma UNE EN ISO 1461, modelo APM6, accesible mediante 2 puertas, una independiente para la medida directa de compañía (incluido), y otra con bastidor en cajas de poliéster conexionada para 6 salidas de alumbrado de 32A con diferenciales rearmables y reloj astronómico. El conjunto cumplirá el IP55 e IK10 según ITC BT 09 del Reglamento de Baja Tensión, Decreto 842/2002. DIMENSIONES: 1470 mm (alto) x 1250 mm (ancho) x 300 mm (fondo). | 1470x1250x300 | 8433008277358 | [7 empty] | CENTROS DE MANDO METÁLICOS · Industrias Eléctricas PINAZO
46068M2333202R | 582590 | PNZ-A/APM6 2P G.C/4x63A/4SLD.32A REC+RJ+DESC. P/TLM(HUECO) MED IB | SI |  | CUADROS DE ALUMBRADO | MOTAJE ELÉCTRICO | CE73 | 12187.4956 | Unidad | 1 | Armario metálico fabricado en chapa de 3 mm de espesor, galvanizado en caliente por inmersión según norma UNE EN ISO 1461, modelo APM6, accesible mediante 2 puertas, una independiente para la medida directa de compañía (incluido), y otra con bastidor en cajas de poliéster conexionada para 4 salidas de alumbrado de 32A con diferenciales rearmables y reloj astronómico. El conjunto cumplirá el IP55 e IK10 según ITC BT 09 del Reglamento de Baja Tensión, Decreto 842/2002. DIMENSIONES: 1470 mm (alto) x 1250 mm (ancho) x 300 mm (fondo). | 1470x1250x300 | 8433008277365 | [7 empty] | CENTROS DE MANDO METÁLICOS · Industrias Eléctricas PINAZO
46068A641CRRTR | 582793 | PNZ-A/APM6 2P G.C/4x63A/2SLD.32A REC+RJ+DESC. +P/TLM(SOLO HUECO) | SI |  | CUADROS DE ALUMBRADO | MOTAJE ELÉCTRICO | CE73 | 9447.3624 | Unidad | 1 | Armario metálico fabricado en chapa de 3 mm de espesor, galvanizado en caliente por inmersión según norma UNE EN ISO 1461, modelo APM6, accesible mediante 2 puertas, una independiente para la medida directa de compañía (incluido), y otra con bastidor en cajas de poliéster conexionada para 2 salidas de alumbrado de 32A con diferenciales rearmables y reloj astronómico. El conjunto cumplirá el IP55 e IK10 según ITC BT 09 del Reglamento de Baja Tensión, Decreto 842/2002. DIMENSIONES: 1470 mm (alto) x 1250 mm (ancho) x 300 mm (fondo). | 1470x1250x300 | 8433008285223 | [7 empty] | CENTROS DE MANDO METÁLICOS · Industrias Eléctricas PINAZO
46R71V222516S4 | 583023 | PNZ-A/107 TAA T1B 4 SLD 16A+REC+RJ+S/MEDIDA(BORNAS ACOMETIDA) -IP- | SI |  | CUADROS DE ALUMBRADO | MOTAJE ELÉCTRICO | CE73 | 5993.65 | Unidad | 1 | Armario fabricado en material poliéster y reforzado con fibra de vidrio mediante prensado en caliente, Dispone de un grado de protección IP-55 (EN-60529) y una resistencia a impacto mecánico IK-10 (EN-50102). Modelo PNZ-A/107 TAA 1P T1B, accesible mediante 1 puerta con una placa de montaje de material aislante clase II de poliéster conexionada para 4 salidas de alumbrado de 16A con diferenciales rearmables y reloj astronómico. El conjunto cumplirá el IP55 e IK10 según ITC BT 09 del Reglamento de Baja Tensión, Decreto 842/2002. DIMENSIONES: 1000 mm (alto) x 750 mm (ancho) x 300 mm (fondo). | 1045x784x338 | 8433008260527 | [7 empty] | CENTROS DE MANDO POLIÉSTER · Industrias Eléctricas PINAZO
46R71V222516SR | 583022 | PNZ-A/107 TAA T1B 2 SLD 16A+REC+RJ+S/MEDIDA(BORNAS ACOMETIDA) -IP- | SI |  | CUADROS DE ALUMBRADO | MOTAJE ELÉCTRICO | CE73 | 4632.17 | Unidad | 1 | Armario fabricado en material poliéster y reforzado con fibra de vidrio mediante prensado en caliente, Dispone de un grado de protección IP-55 (EN-60529) y una resistencia a impacto mecánico IK-10 (EN-50102). Modelo PNZ-A/107 TAA 1P T1B, accesible mediante 1 puerta con una placa de montaje de material aislante clase II de poliéster conexionada para 2 salidas de alumbrado de 16A con diferenciales rearmables y reloj astronómico. El conjunto cumplirá el IP55 e IK10 según ITC BT 09 del Reglamento de Baja Tensión, Decreto 842/2002. DIMENSIONES: 1000 mm (alto) x 750 mm (ancho) x 300 mm (fondo). | 1045x784x338 | 8433008260510 | [7 empty] | CENTROS DE MANDO POLIÉSTER · Industrias Eléctricas PINAZO
46R71V210011RR | 582522 | PNZ-A/105 TAA T1B/4x63A/3SLD.25A REC+RJ+DESC. -BORNAS DE ACOMETIDA- IP | SI |  | CUADROS DE ALUMBRADO | MOTAJE ELÉCTRICO | CE73 | 6109.5042 | Unidad | 1 | Armario fabricado en material poliéster y reforzado con fibra de vidrio mediante prensado en caliente, Dispone de un grado de protección IP-55 (EN-60529) y una resistencia a impacto mecánico IK-10 (EN-50102). Modelo PNZ-A/107 TAA 1P T1B, accesible mediante 1 puerta con una placa de montaje de material aislante clase II de poliéster conexionada para 3 salidas de alumbrado de 16A con diferenciales rearmables y reloj astronómico. El conjunto cumplirá el IP55 e IK10 según ITC BT 09 del Reglamento de Baja Tensión, Decreto 842/2002. DIMENSIONES: 1000 mm (alto) x 500 mm (ancho) x 300 mm (fondo). | 1045x534x338 | 8433008274579 | [7 empty] | CENTROS DE MANDO POLIÉSTER · Industrias Eléctricas PINAZO
46R71V210012RR | 582523 | PNZ-A/107 TAA T1B/4x63A/4SLD.25A REC+RJ+DESC. +P/TLM(ORBIS) -BORNAS DE ACOMETIDA- IP | SI |  | CUADROS DE ALUMBRADO | MOTAJE ELÉCTRICO | CE73 | 7421.02 | Unidad | 1 | Armario fabricado en material poliéster y reforzado con fibra de vidrio mediante prensado en caliente, Dispone de un grado de protección IP-55 (EN-60529) y una resistencia a impacto mecánico IK-10 (EN-50102). Modelo PNZ-A/107 TAA 1P T1B, accesible mediante 1 puerta con una placa de montaje de material aislante clase II de poliéster conexionada para 4 salidas de alumbrado de 16A con diferenciales rearmables y reloj astronómico. Preparado para telegestión XEOLUM (indicar si diferente) El conjunto cumplirá el IP55 e IK10 según ITC BT 09 del Reglamento de Baja Tensión, Decreto 842/2002. DIMENSIONES: 1000 mm (alto) x 750 mm (ancho) x 300 mm (fondo). | 1045x784x338 | 8433008274586 | [7 empty] | CENTROS DE MANDO POLIÉSTER · Industrias Eléctricas PINAZO
46R71V210010RR | 582521 | PNZ-A/107 TAA T1B/4x63A/3SLD.25A REC+RJ+DESC.+P/TLM(ORBIS) -BORNAS DE ACOMETIDA- IP | SI |  | CUADROS DE ALUMBRADO | MOTAJE ELÉCTRICO | CE73 | 6390.84 | Unidad | 1 | Armario fabricado en material poliéster y reforzado con fibra de vidrio mediante prensado en caliente, Dispone de un grado de protección IP-55 (EN-60529) y una resistencia a impacto mecánico IK-10 (EN-50102). Modelo PNZ-A/107 TAA 1P T1B, accesible mediante 1 puerta con una placa de montaje de material aislante clase II de poliéster conexionada para 3 salidas de alumbrado de 16A con diferenciales rearmables y reloj astronómico. Preparado para telegestión XEOLUM (indicar si diferente) El conjunto cumplirá el IP55 e IK10 según ITC BT 09 del Reglamento de Baja Tensión, Decreto 842/2002. DIMENSIONES: 1000 mm (alto) x 750 mm (ancho) x 300 mm (fondo). | 1045x784x338 | 8433008274562 | [7 empty] | CENTROS DE MANDO POLIÉSTER · Industrias Eléctricas PINAZO
CONDICIONES DE VENTA